## Computo metrico
Nr. Ord.	TARIFFA	DESIGNAZIONE DEI LAVORI		M I S U R A Z I O N I:			Quantità	IMPORTI
			Par.ug	Lung.	Larg.	H/peso		unitario	TOTALE	ClDes	ClQT	Linha
1	PA. 100	Analisi chimiche per attribuzione del codice CER necessarie alla caratterizzazione, ai sensi della normativa vigente in materia, dei materiali da scavo e/o rifiuti, anche liquidi, compresa l'attribuzione del codice CER e l'indicazione delle modalità di smaltimento/recupero, per ciascun campione.
		M I S U R A Z I O N I:
		ANALISI TERRENO	1,00				1,00
												3
		SOMMANO cadauno					1,00	1195,43	1195,43

2	PA. 103	Massetti in calcestruzzo cellulare leggero Foamcem con densità a secco Kg 400/mc ottenuta con Kg 330 di cemento tipo 32.5 o 42.5 e kg 1.5 di schiumogeno proteico Foamcem. Il materiale dovrà avere una resistenza a compressione minima di kg 8cm2 e un lamba =0.085 Kcal/mhoC a secco, dovrà essere prodotto con attrezzatura automatica dotata di sistema computerizzato per la realizzazione della miscelazione e della produzione continua e pompato al piano con formazione di massetti con spessori fino a 14 cm ed eventuale di formazione di pendenze fino al 2%.
		M I S U R A Z I O N I:
		MASSETTO LEGGERO PENDENZE:				0,000	0,00
		BALCONI	3,00	27,38		0,060	4,93
		BALLATOI	3,00	35,42		0,060	6,38
		TERRAZZO DI COPERTURA		143,57		0,180	25,84
		TERRAZZO DI COPERTURA		252,81		0,180	45,51
		TERRAZZO DI COPERTURA (VANO SCALE E ACCESSORI)		138,92		0,180	25,01
		COPERTURA SOLAI BALCONI		65,85		0,060	3,95
		DISIMPEGNI VANO SCALA PIANO PRIMO-SECONDO-TERZO-QUARTO		138,46		0,060	8,31
		ACCESSORI PIANO COPERTURA		68,00		0,060	4,08
		PIANO PRIMO-SECONDO-TERZO:				0,000	0,00
		APPARTAMENTO A				15,980	15,98
		APPARTAMENTO B				9,000	9,00
		APPARTAMENTO B1				9,000	9,00
		APPARTAMENTO B2				9,000	9,00
		APPARTAMENTO C				13,590	13,59
		APPARTAMENTO D				13,470	13,47
		APPARTAMENTO E				8,610	8,61
		APPARTAMENTO F				15,640	15,64
												3
		SOMMANO m3					218,30	58,42	12753,09

3	A14.01.020.a.01	Pavimento in piastrelle di ceramica smaltata poste in opera su letto di malta bastarda, previo spolvero di cemento tipo 32.5 con giunti connessi a cemento bianco o idoneo sigillante, compresi tagli, sfridi e pulitura finale: Monocottura pasta rossa: 20 x 20 cm
		M I S U R A Z I O N I:
		BAGNI				0,000	0,00
		APPARTAMENTI A PIANO 1°-2°-3°	3,00			5,500	16,50
		APPARTAMENTI B PIANO 1°-2°-3°	3,00			6,730	20,19
		APPARTAMENTI B1 PIANO 1°-2°-3°	3,00			6,730	20,19
		APPARTAMENTI B2 PIANO 1°-2°-3°	3,00			6,730	20,19
		APPARTAMENTI C PIANO 1°-2°-3°	3,00			5,110	15,33
		APPARTAMENTI D PIANO 1°-2°-3°	3,00			6,320	18,96
		APPARTAMENTI E PIANO 1°-2°-3°	3,00			6,600	19,80
		APPARTAMENTI F PIANO 1°-2°-3°	3,00			5,340	16,02
						0,000	0,00
												3
		SOMMANO m²					147,18	30,99	4561,11

4	A14.02.001.a.02	Rivestimento di pareti interne con piastrelle di ceramica smaltata di prima scelta, poste in opera su intonaco rustico da pagarsi a parte, compresi l'allettamento con la stessa malta o con collante, la stuccatura dei giunti con cemento colorato o idoneo sigillante e la pulitura, esclusi i pezzi speciali: Monocottura in pasta bianca: a tinta unita 20x20 cm
		M I S U R A Z I O N I:
		BAGNI				0,000	0,00
		APPARTAMENTI A PIANO 1°-2°-3°	3,00			27,750	83,25
		APPARTAMENTI B PIANO 1°-2°-3°	3,00			24,220	72,66
		APPARTAMENTI B1 PIANO 1°-2°-3°	3,00			24,220	72,66
		APPARTAMENTI B2 PIANO 1°-2°-3°	3,00			24,220	72,66
		APPARTAMENTI C PIANO 1°-2°-3°	3,00			18,400	55,20
		APPARTAMENTI D PIANO 1°-2°-3°	3,00			22,200	66,60
		APPARTAMENTI E PIANO 1°-2°-3°	3,00			22,280	66,84
		APPARTAMENTI F PIANO 1°-2°-3°	3,00			18,460	55,38
		A. COTTURA				0,000	0,00
		APPARTAMENTI A PIANO 1°-2°-3°	3,00			8,190	24,57
		APPARTAMENTI B PIANO 1°-2°-3°	3,00			6,560	19,68
		APPARTAMENTI B1 PIANO 1°-2°-3°	3,00			6,560	19,68
		APPARTAMENTI B2 PIANO 1°-2°-3°	3,00			6,560	19,68
		APPARTAMENTI C PIANO 1°-2°-3°	3,00			8,800	26,40
		APPARTAMENTI D PIANO 1°-2°-3°	3,00			7,800	23,40
		APPARTAMENTI E PIANO 1°-2°-3°	3,00			6,080	18,24
		APPARTAMENTI F PIANO 1°-2°-3°	3,00			6,190	18,57
												3
		SOMMANO m²					715,47	28,92	20691,39

5	A17.03.001.j	Serramenti a taglio termico eseguiti con profilati estrusi in alluminio anodizzato naturale UNI ARC 15 forniti e posti in opera, spessore profili 65-75 mm. Profili a giunto aperto per i tipi a), b), c), d), e), f). Completi di: vetrocamera Ug <1,9 W/ m²K (per tutti gli altri tipi fare nuovo prezzo); controtelaio metallico (esclusa la posa dello stesso); guarnizioni in EPDM o neoprene; accessori come descritto nelle singole tipologie. Prestazioni: permeabilità all'aria A3 (norma UNI EN 12207), tenuta all'acqua classe A9 (norma UNI EN 12210), trasmittanza termica 2= Uk = W/m² K; Rw = 40 dB Serramento fisso. Telaio fisso
		M I S U R A Z I O N I:
		VETRATE FISSE ANDRONE SR5		12,50	2,830		35,38
												3
		SOMMANO m²					35,38	265,02	9376,41

6	A17.02.015	Zincatura di prodotti in acciaio con trattamento di protezione contro la corrosione mediante immersione in vasche contenenti zinco fuso alla temperatura di circa 450 °C previo decapaggio, lavaggio, ecc. e quanto altro necessario per ottenere un prodotto finito secondo norma UNI-E-10147
		M I S U R A Z I O N I:
		CENTRALE TERMICA-IDRICA-VANO CONTATORI -LOCALE TECNICO				377,270	377,27
												3
		SOMMANO kg					377,27	0,87	328,22

7	A20.03.010.c	Verniciatura con smalto sintetico satinato, su manufatti in ferro da conteggiare a metro lineare, a due mani a coprire: fino a 10 cm diametro
		M I S U R A Z I O N I:
		CORRIMANO				72,160	72,16
												3
		SOMMANO m					72,16	3,98	287,20

8	A16.01.017.a	Cassonetto ad elevate prestazioni termiche (dim. 30x30 cm), prefabbricato per l'alloggio degli avvolgibili , realizzato in materiale isolante, dotato di bordi inferiori rinforzati con profili in alluminio, fornito completo di testate in ABS o legno, zanche di ancoraggio, supporti a sfere, rullo, calotta e puleggia, completo di manovra per avvolgibile manuale e quanto altro necessario per dare il lavoro fornito a regola d'arte. Per larghezza cassonetto fino a 120 cm: valore di trasmittanza termica del cassonetto U = 0,8 W/mq °K
		M I S U R A Z I O N I:
		TIPO A	12,00		0,700	0,600	5,04
		TIPO B	12,00		1,400	0,600	10,08
		TIPO C	21,00		1,400	0,600	17,64
		TIPO E	6,00		1,400	0,600	5,04
		TIPO F	9,00		1,400	0,600	7,56
		TIPO G	12,00		0,450	0,600	3,24
		TIPO D	18,00		0,600	0,600	6,48
		TIPO C	6,00		1,400	0,600	5,04
		TIPO D	21,00		0,700	0,600	8,82
		TIPO F	6,00		1,400	0,600	5,04
		TIPO F	12,00		0,650	0,600	4,68
												3
		SOMMANO m²					78,66	149,49	11758,88

9	A17.03.001.d	Serramenti a taglio termico eseguiti con profilati estrusi in alluminio anodizzato naturale UNI ARC 15 forniti e posti in opera, spessore profili 65-75 mm. Profili a giunto aperto per i tipi a), b), c), d), e), f). Completi di: vetrocamera Ug <1,9 W/ m²K (per tutti gli altri tipi fare nuovo prezzo); controtelaio metallico (esclusa la posa dello stesso); guarnizioni in EPDM o neoprene; accessori come descritto nelle singole tipologie. Prestazioni: permeabilità all'aria A3 (norma UNI EN 12207), tenuta all'acqua classe A9 (norma UNI EN 12210), trasmittanza termica 2= Uk = W/m² K; Rw = 40 dB Serramento porta finestra a due battenti. Accessori: maniglia tipo cremonese o cariglione e cerniere
		M I S U R A Z I O N I:
		PORTE DI INDRESSO SR 1		0,84	2,130		1,79
				0,36	2,130		0,77
												3
		SOMMANO m²					2,56	387,76	992,67

10	A17.02.004.f	Infissi in ferro per porte e finestre in profilati scatolati, costituita da telaio a muro dello spessore di 10/10 di mm con superficie a battuta, soglia opportunamente sagomata per ricevere le battute, di rialzo della soglia in pietra e per assicurare il perfetto e continuo sgocciolamento dell'acqua piovana e di condensa, parti apribili a battente normale ed anche con sopraluce a vasistas dello spessore di 10/10 di mm, completi di regoletti fermavetro con viti autofilettanti, di cerniere della lunghezza di 80 mm, ad ali incassate fuori vista, in lamiera di acciaio rinforzato con perni e rondelle in ottone, di zanche laminari di ancoraggio ai muri, di cremonese con organo di movimento all'interno del profilato scatolare con maniglia a leva in lega metallica pressofusa cromata o verniciata con resine epossidiche, compasso ad asta di manovra nel caso di infissi con apertura a vasistas, con manopole di ottone, in opera, compresa una passata di vernice antiruggine al cromato di zinco ed ogni onere e magistero. I profilati tubolari saranno a tenuta stagna realizzata dalla sigillatura dei bordi delle lamiere per mezzo di un cordone di doppio aggraffaggio interno, continuo, ribattuto; esclusi soltanto i vetri: in profilati tubolari zincati
		M I S U R A Z I O N I:
		LOCALE TECNICO ASCENSORE		0,90	2,150		1,94
												3
		SOMMANO m²					1,94	131,57	255,25

11	A17.02.001.d	Ferro tondo, piatto od angolare per impieghi non strutturali, quali ringhiere, inferriate, a spartiti geometrici, fornito e posto in opera previa pesatura, comprese le opere murarie, l’esecuzione di eventuali fori, tagli sia in muratura che in calcestruzzi di qualunque specie e successiva eguagliatura in malta cementizia, la protezione ed ogni altro onere e magistero: ringhiere per scale
		M I S U R A Z I O N I:
		RINGHIERE SCALA CONDOMINIALE E BALLATOIO CORPO C (P1-2-3)				140,000	140,00
						90,000	90,00
			4,00			90,000	360,00
			3,00			95,000	285,00
			8,00			40,000	320,00
												3
		SOMMANO kg					1195,00	7,80	9321,00

12	A15.01.002.b	Soglie lisce, pedate e sottogradi di gradini, stangoni o simili in lastre di pietra naturale o marmo, dello spessore di 2 cm, di larghezza superiore a 18 cm con le superfici a vista levigate e coste rifilate o semplici, smusso fino a 5 mm, poste in opera con malta bastarda, comprese le occorrenti murature, beveroni, stuccature, stilatura, sigillatura dei giunti: travertino
		M I S U R A Z I O N I:
		PIANO TERRA ALLA BASE DELLE VETRATE		15,00	0,350		5,25
		SCALA PEDATE	78,00	1,20	0,330		30,89
		SCALA ALZATE	82,00	1,20	0,160		15,74
		ZOCCOLINO PIANEROTTOLI		11,00	0,160		1,76
		ZOCCOLINO	90,00	0,43	0,160		6,19
		PIANEROTTOLI PAVIMENTO	4,00		3,670		14,68
		APPARTAMENTI A PIANO 1°-2°-3°	3,00		0,450	8,000	10,80
		APPARTAMENTI B PIANO 1°-2°-3°	3,00		0,450	4,500	6,08
		APPARTAMENTI B1 PIANO 1°-2°-3°	3,00		0,450	4,500	6,08
		APPARTAMENTI B2 PIANO 1°-2°-3°	3,00		0,450	4,500	6,08
		APPARTAMENTI C PIANO 1°-2°-3°	3,00		0,450	9,000	12,15
		APPARTAMENTI D PIANO 1°-2°-3°	3,00		0,450	7,500	10,13
		APPARTAMENTI E PIANO 1°-2°-3°	3,00		0,450	4,200	5,67
		APPARTAMENTI F PIANO 1°-2°-3°	3,00		0,450	7,500	10,13
												3
		SOMMANO m²					141,63	72,30	10239,85

13	PA. 113	Schermature costituite da pannelli fissi o mobili con telaio e alette fisse in alluminio annotizzato dim. 1200x3000mm, comprese guide di scorrimento, sistemi di manovra, i fissaggi, pezzi speciali, ferramenta, maniglie, opere murarie e quanto altro occorre l'opera finita
		M I S U R A Z I O N I:
		SCHERMATURE BALCONI	30,00		1,200	3,000	108,00
												3
		SOMMANO m2					108,00	108,11	11675,88

14	PA. 123	Fornitura e posa in opera di falso telaio per finestre e portefinestre in metallo compreso montaggio e quanto altro necessario per dare l'opera finita ed a regola d'arte. Dimensioni secondo abaco di progetto
		M I S U R A Z I O N I:
		FINESTRATURE INTERNE ED ESTERNE GENERALI:				0,000	0,00
		FINESTRE F.3	4,00				4,00
		FINESTRE F.4.A	9,20				9,20
		FINESTRE F.4.B	9,20				9,20
		FINESTRE F.6A	36,79				36,79
		FINESTRE F.6B	18,40				18,40
		FINESTRA F.9	9,45				9,45
		PORTE BALLATOI SR 02	7,56				7,56
		FINESTRA F. 5	19,65				19,65
		FINESTRA F.7A	11,76				11,76
		FINESTRA F.7B	11,76				11,76
		FINESTRA F.9	4,40				4,40
		LOCALI ACCESSORI SR 03 ESTERNA	2,84				2,84
		SR 03 INTERNA	2,84				2,84
		LOCALI ACCESSORI SR 04	3,96				3,96
		FINESTRE -F.1	6,30				6,30
		FINESTRE -F.2A	5,36				5,36
		FINESTRE -F.2B	10,71				10,71
		FINESTRE -F.4A	5,04				5,04
		FINESTRE -F.4B	5,04				5,04
		FINESTRE -F.6A	20,16				20,16
		FINESTRE -F.6B	10,08				10,08
		FINESTRA F.8	1,35				1,35
		FINESTRA SR 12	3,90				3,90
		FINESTRA F 10	1,30				1,30
		VETRATE PT SR5	35,38				35,38
												3
		SOMMANO m2					256,43	23,00	5897,89

15	PA. 114	Falso telaio (controtelaio) per posa di portoncino blindato in acciaio, completo di staffe di ancoraggio esecuzione di fori per alloggiamento delle staffe e successiva chiusura delle stesse con malta.
		M I S U R A Z I O N I:
		PER PORTONCINO	24,00				24,00
												3
		SOMMANO cadauno					24,00	45,00	1080,00

16	A16.01.014.c	Persiane avvolgibili con stecche di spessore di circa 15 mm con serie continua di ganci a doppio agganciamento fino a completa chiusura con traversa finale in legno duro o in plastica rinforzata dell'altezza di 65 mm, compresi supporti, rullo scanalato di acciaio con cuscinetti a sfera incorporati a lubrificazione continua, puleggia, cinghia di juta o nylon o plastica armata, avvolgi cinghia automatico zincato incassato e cassetta di ferro zincato o di plastica resistente e con placca di ottone cromato o di alluminio anodizzato o di plastica resistente, guide fisse in ferro zincato ad «U» della sezione di 22x22 mm, rinforzato in reggette di ferro zincato dello spessore di circa 0,50 mm dell'ultima stecca, squadrette di arresto il tutto dato in opera compreso opere murarie ed ogni altro onere ed accessorio (misurato per la superficie in vista esclusa, pertanto, la parte avvolta ed incassata, ma con misura minima di 1,50 m² anche nel caso di minore superficie): in materia plastica pesante rispondente alle norme UNI, a colori vari e con spessore delle stecche di circa 15 mm del peso di circa 5,00 kg/m², rinforzata con reggetta in ferro zincato inserita in almeno ogni 6 stecche nel caso di larghezza superiore a 1,20 m
		M I S U R A Z I O N I:
			3,00		2,800	2,100	17,64
			3,00		0,700	2,100	4,41
			3,00		1,400	2,100	8,82
			3,00		1,400	2,200	9,24
			3,00		2,100	2,200	13,86
			3,00		2,100	2,200	13,86
			3,00		2,100	2,200	13,86
			3,00		1,400	2,200	9,24
			3,00		0,700	2,200	4,62
			3,00		1,400	1,400	5,88
			3,00		2,100	2,100	13,23
			3,00		1,250	1,400	5,25
			3,00		1,250	1,400	5,25
			3,00		1,250	1,400	5,25
			3,00		1,250	1,400	5,25
			3,00		1,400	1,400	5,88
			3,00		0,700	2,200	4,62
			3,00		1,400	2,100	8,82
			3,00		2,100	2,100	13,23
			3,00		2,800	2,200	18,48
			3,00		0,700	2,200	4,62
			3,00		2,100	2,200	13,86
			3,00		1,400	1,400	5,88
			3,00		2,100	2,100	13,23
												3
		SOMMANO m²					224,28	65,36	14658,94

17	A15.01.002.i	Soglie lisce, pedate e sottogradi di gradini, stangoni o simili in lastre di pietra naturale o marmo, dello spessore di 2 cm, di larghezza superiore a 18 cm con le superfici a vista levigate e coste rifilate o semplici, smusso fino a 5 mm, poste in opera con malta bastarda, comprese le occorrenti murature, beveroni, stuccature, stilatura, sigillatura dei giunti: compenso per ogni centimetro di maggior spessore fino a 6 cm ( Percentuale del 20 % )
		M I S U R A Z I O N I:
		PIANO TERRA ALLA BASE DELLE VETRATE			5,250	1,000	5,25
		SCALA PEDATE			30,890	1,000	30,89
		APPARTAMENTI A PIANO 1°-2°-3°	3,00		10,800	1,000	32,40
		APPARTAMENTI B PIANO 1°-2°-3°	3,00		6,080	1,000	18,24
		APPARTAMENTI B1 PIANO 1°-2°-3°	3,00		6,080	1,000	18,24
		APPARTAMENTI B2 PIANO 1°-2°-3°	3,00		6,080	1,000	18,24
		APPARTAMENTI C PIANO 1°-2°-3°	3,00		12,150	1,000	36,45
		APPARTAMENTI D PIANO 1°-2°-3°	3,00		10,130	1,000	30,39
		APPARTAMENTI E PIANO 1°-2°-3°	3,00		5,670	1,000	17,01
		APPARTAMENTI F PIANO 1°-2°-3°	3,00		10,130	1,000	30,39
		APPARTAMENTI F PIANO 1°-2°-3°	3,00		10,130	1,000	30,39
												3
		SOMMANO cm					267,89	14,46	3873,69

18	A15.01.003.b	Copertine con gocciolatoio in lastre di pietra naturale dello spessore di 3 cm con la superficie a vista levigata e coste rifilate o semplicemente smussate poste in opera con malta bastarda, comprese le occorrenti murature, beveroni, stuccature, stilature, sigillature: travertino
		M I S U R A Z I O N I:
		COPERTURA VANO SCALA E ACCESSORI		60,00	0,350		21,00
		PIANO COPERTURA PARAPETTI		16,00	0,650		10,40
		BALCONI	3,00	28,00	0,300		25,20
		BALLATOIO	3,00	23,50	0,300		21,15
												3
		SOMMANO m²					77,75	80,57	6264,32

19	A17.02.015	Zincatura di prodotti in acciaio con trattamento di protezione contro la corrosione mediante immersione in vasche contenenti zinco fuso alla temperatura di circa 450 °C previo decapaggio, lavaggio, ecc. e quanto altro necessario per ottenere un prodotto finito secondo norma UNI-E-10147
		M I S U R A Z I O N I:
		RINGHIERE SCALA				1195,000	1195,00
		RINGHIERE BALCONI -BALLATOI-TERRAZZI				5199,000	5199,00
												3
		SOMMANO kg					6394,00	0,87	5562,78

20	PA. 121	Scala di sicurezza per accesso in copertura piana, con gabbia di protezione anello diametro 600mm, senza saldature, larghezza esterna 45cm, montanti 25x65mm, rettangolari, gradini:30x30mm antisdrucciolo, passogradini 300mm, gabbie di sicurezza: profilo doppia nervatura sagomato, staffe a muro: fisse o regolabili, fissaggio a tassello, espansori o da murare. Altezza di accesso/sbarco fino a 3.50m
		M I S U R A Z I O N I:
		SCALA IN FERRO VEDI VOCE 171/170	1,00				1,00
												3
		SOMMANO a corpo					1,00	1300,00	1300,00

21	A17.02.003	Corrimano in tubo di ferro di sezione circolare, diametro 40 mm, sia singolo che doppio, fissato su parapetto in muratura ad una altezza di 90 cm dal lembo superiore del piano di calpestio, o fissato a parete alla medesima altezza e con distanza dalla parete medesima di 50 mm
		M I S U R A Z I O N I:
		CORRIMANO SCALA	4,00	2,90		3,110	36,08
		CORRIMANO SCALE	4,00	2,90		3,110	36,08
												3
		SOMMANO kg					72,16	5,33	384,61

22	PA. 120	Infissi in ferro realizzati in profilati scatolari rettangolari, quadri, ovali o tondi, costituiti da controtelaio ancorato alla muratura tramite staffe in ferro, telaio, specchiature in alette inclinate opportunamente distanziate, serratura, cerniere, fermaporta siperiore ed inferiore, ferramenta varia, saldature, opere murarie e quanto altro necessario per dare il lavoro finito a regola d'arte.
		M I S U R A Z I O N I:
		CENTRALE TERMICA				117,470	117,47
		CENTRALE IDRICA				146,800	146,80
		VANO CONTATORI				73,000	73,00
		LOCALE TECNICO				40,000	40,00
												3
		SOMMANO kg					377,27	6,20	2339,07

23	A17.02.001.c	Ferro tondo, piatto od angolare per impieghi non strutturali, quali ringhiere, inferriate, a spartiti geometrici, fornito e posto in opera previa pesatura, comprese le opere murarie, l’esecuzione di eventuali fori, tagli sia in muratura che in calcestruzzi di qualunque specie e successiva eguagliatura in malta cementizia, la protezione ed ogni altro onere e magistero: ringhiere per balconi
		M I S U R A Z I O N I:
		RINGHIERE BALCONI				3199,000	3199,00
		RINGHIERE BALLATOI				1350,000	1350,00
		RINGHIERE TERRAZZO				300,000	300,00
		GRATE FINESTRE				350,000	350,00
												3
		SOMMANO kg					5199,00	6,72	34937,28

24	PA. 122	Realizzazione di giunto tecnico pedonabile tra corpo di fabbrica A-B e corpo di fabbrica B-C , fornito e posto in opera come da progetto e completo di ogni onere e magistrero per realizzare l'opera per darla finita in perfetta regola d'arte.
		M I S U R A Z I O N I:
		GIUNTI TECNICO CORPO A-B e B-C	1,00				1,00
												3
		SOMMANO a corpo					1,00	7000,00	7000,00

25	A02.01.001.a	Scavo a sezione aperta per sbancamento e splateamento in rocce di qualsiasi natura e consistenza con resistenza inferiore a 8 N/mm² (argille sciolte e compatte, sabbie, ghiaie, pozzolane, lapilli, tufi ecc.) compreso il taglio e la rimozione di radici, ceppaie, pietre e trovanti di roccia e muratura di volume fino a 0,50 m³ sia in asciutto che in bagnato, anche in presenza di acqua stabilizzantesi nel cavo fino all'altezza di 0,20 m esclusa l’acqua proveniente da falda, compreso e compensato l'onere per il rispetto di costruzioni sotterranee preesistenti da mantenere quali fogne, condutture in genere, cavi, ecc., inoltre, lo spianamento e la configurazione del fondo, anche se a gradoni, l'eventuale profilatura di pareti, scarpate e cigli, l'eventuale tiro in alto sull'orlo del cavo e comunque in posizione di sicurezza: eseguito con mezzi meccanici, senza il carico sui mezzi di trasporto
		M I S U R A Z I O N I:
		SCAVO PER REALIZZAZIONE PIANO DI POSA TRAVI DI FONDAZIONE ( H MEDIA DI SCAVO CM 70)	700,00			0,700	490,00
		LIVELLAMENTO E SCAVO PER RACCORDO AREE ESTERNE ALL'EDIFICIO				100,000	100,00
												3
		SOMMANO m³					590,00	2,88	1699,20

26	A02.02.001.b	Rinterro o riempimento di cavi o di buche per opere di nuova urbanizzazione con materiali selezionati, compresi spianamenti, costipazione e pilonatura a strati non superiori a 0,30 m, bagnatura e necessari ricarichi, i movimenti dei materiali per quanto sopra sia con mezzi meccanici che manuali: con l’uso di mezzi meccanici e con materiale proveniente dagli scavi di cantiere e compreso il trasporto e scarico nel luogo di impiego
		M I S U R A Z I O N I:
		Vedi voce n° 25 [m³ 590.00]	590,00			0,600	354,00
												3
		SOMMANO m³					354,00	7,62	2697,48

27	A03.03.005.b	Carico e trasporto a discariche e/o impianti autorizzati che dovranno vidimare copia del formulario d'identificazione del rifiuto trasportato secondo le norme vigenti, con qualunque mezzo, di materiale proveniente da demolizioni e scavi, anche se bagnato compreso il carico eseguito con mezzi meccanici o a mano e il successivo scarico. Esclusi gli oneri di discarica: compreso il carico effettuato da pale meccaniche
		M I S U R A Z I O N I:
		(590-354)= 236	236,00			1,700	401,20
												3
		SOMMANO ton					401,20	8,42	3378,10

28	A03.03.007.d	Compenso alle discariche autorizzate o impianto di riciclaggio, comprensivo tutti gli oneri, tasse e contributi, per conferimento di materiale di risulta proveniente da demolizioni per rifiuti speciali inerti. L’attestazione dello smaltimento dovrà essere attestato a mezzo dell’apposito formulario di identificazione rifiuti debitamente compilato e firmato in ogni sua parte. La consegna del modulo del formulario alla D.L. autorizzerà la corresponsione degli oneri. terre e rocce recuperabili
		M I S U R A Z I O N I:
		Vedi voce n° 27 [ton 401.20]					401,20
												3
		SOMMANO ton					401,20	7,00	2808,40

29	A03.03.005.e	Carico e trasporto a discariche e/o impianti autorizzati che dovranno vidimare copia del formulario d'identificazione del rifiuto trasportato secondo le norme vigenti, con qualunque mezzo, di materiale proveniente da demolizioni e scavi, anche se bagnato compreso il carico eseguito con mezzi meccanici o a mano e il successivo scarico. Esclusi gli oneri di discarica: per ogni km ulteriore ai 10 km dal cantiere, tale compenso viene corrisposto qualora la più vicina discarica autorizzata risulti a distanza superiore a 10 km dal cantiere
		M I S U R A Z I O N I:
		Vedi voce n° 28 [ton 401.20]					401,20
												3
		SOMMANO ton					401,20	0,71	284,85

30	A05.01.001.a.04	Palo trivellato gettato in opera, eseguito con trivelle a rotazione, formato da conglomerato cementizio Rck 250, di lunghezza fino a m 20, compreso ogni onere e magistero, il maggior volume del fusto e del bulbo fino ad un massimo del 10%, ogni attrezzatura inerente alla perforazione, confezione e battitura, anche se in presenza di armatura, impostazione e successiva rimozione dell'attrezzatura necessaria, ogni materiale, la manodopera occorrente, acqua, energia elettrica, qualsiasi macchinario, compresi l'estrazione del materiale, il tracciato della fondazione, la picchettazione, comprese le prove di carico, nel numero previsto dalla vigente normativa o frazione, fino ad una volta e mezza la portata, l'eventuale vibratura meccanica del calcestruzzo. La scalpellatura delle testate per la lunghezza occorrente ed ogni altro onere per dare l'opera completa compresi quelli derivanti da sospensione del funzionamento delle attrezzature per qualsiasi causa esclusa soltanto la fornitura e posa in opera dei ferri di armatura. La lunghezza dei pali verrà misurata dal piano raggiunto dai pali alla quota alla quale arriveranno a congiungersi con le strutture sovrastanti. in terreni autosostenenti con resistenza alla compressione inferiore a 60 kg/cm²: per diametro pari a 600 mm
		M I S U R A Z I O N I:
		CORPO B	9,00	15,00			135,00
												3
		SOMMANO m					135,00	79,10	10678,50

31	A05.01.001.a.05	Palo trivellato gettato in opera, eseguito con trivelle a rotazione, formato da conglomerato cementizio Rck 250, di lunghezza fino a m 20, compreso ogni onere e magistero, il maggior volume del fusto e del bulbo fino ad un massimo del 10%, ogni attrezzatura inerente alla perforazione, confezione e battitura, anche se in presenza di armatura, impostazione e successiva rimozione dell'attrezzatura necessaria, ogni materiale, la manodopera occorrente, acqua, energia elettrica, qualsiasi macchinario, compresi l'estrazione del materiale, il tracciato della fondazione, la picchettazione, comprese le prove di carico, nel numero previsto dalla vigente normativa o frazione, fino ad una volta e mezza la portata, l'eventuale vibratura meccanica del calcestruzzo. La scalpellatura delle testate per la lunghezza occorrente ed ogni altro onere per dare l'opera completa compresi quelli derivanti da sospensione del funzionamento delle attrezzature per qualsiasi causa esclusa soltanto la fornitura e posa in opera dei ferri di armatura. La lunghezza dei pali verrà misurata dal piano raggiunto dai pali alla quota alla quale arriveranno a congiungersi con le strutture sovrastanti. in terreni autosostenenti con resistenza alla compressione inferiore a 60 kg/cm²: per diametro pari a 800 mm
		M I S U R A Z I O N I:
		CORPO A	25,00	15,00			375,00
		CORPO C	18,00	15,00			270,00
												3
		SOMMANO m					645,00	108,48	69969,60

32	A06.02.001.b	Acciaio in barre per armature di conglomerato cementizio lavorato e tagliato a misura, sagomato e posto in opera a regola d'arte, compreso ogni sfrido, legature, ecc.; nonché tutti gli oneri relativi ai controlli di legge; del tipo B 450 C in barre lisce o ad aderenza migliorata, del tipo controllato in stabilimento: lavorato in stabilimento
		M I S U R A Z I O N I:
		CORPO A				34001,200	34001,20
		CORPO B				6876,400	6876,40
		CORPO C				23189,900	23189,90
												3
		SOMMANO kg					64067,50	1,23	78803,03

33	A06.03.001.a	Casseforme rette per getti di conglomerati cementizi semplici o armati compresi armo, disarmante disarmo, opere di puntellatura e sostegno fino ad un'altezza di 4 m dal piano di appoggio; eseguite a regola d'arte e misurate secondo la superficie effettiva delle casseforme a contatto con il calcestruzzo: per plinti di fondazione, per fondazioni rettilinee continuee (travi rovesce, murature di sotterraneo)
		M I S U R A Z I O N I:
		PLINTI CORPO A				50,840	50,84
		PLINTI CORPO B				11,600	11,60
		PLINTI CORPO C				25,920	25,92
		TRAVI DI FONDAZIONE CORPO A				159,340	159,34
		TRAVI DI FONDAZIONE CORPO B				22,880	22,88
		TRAVI DI FONDAZIONE CORPO C				124,300	124,30
												3
		SOMMANO m²					394,88	22,49	8880,85

34	A06.02.001.b	Acciaio in barre per armature di conglomerato cementizio lavorato e tagliato a misura, sagomato e posto in opera a regola d'arte, compreso ogni sfrido, legature, ecc.; nonché tutti gli oneri relativi ai controlli di legge; del tipo B 450 C in barre lisce o ad aderenza migliorata, del tipo controllato in stabilimento: lavorato in stabilimento
		M I S U R A Z I O N I:
		PLINTI CORPO A				3449,600	3449,60
		PLINTI CORPO B				715,700	715,70
		PLINTI CORPO C				2260,300	2260,30
		TRAVI DI FONDAZIONE CORPO A				5178,900	5178,90
		TRAVI DI FONDAZIONE CORPO B				106,800	106,80
		TRAVI DI FONDAZIONE CORPO C				3269,300	3269,30
												3
		SOMMANO kg					14980,60	1,23	18426,14

35	A06.01.001.01.a	Calcestruzzo per sottofondazioni, riempimenti e massetti, in opera, a prestazione garantita con classe di consistenza S4, con dimensione massima degli aggregati di 32 mm. Sono esclusi i ponteggi, le casseforme, il ferro di armatura e l’utilizzo della pompa per il getto. Classe di esposizione ambientale XC0 Classe di resistenza a compressione C 8/10 – Rck 10 N/mm²
		M I S U R A Z I O N I:
		CALCESTRUZZO MAGRONE:				0,000	0,00
		PLINTI E TRAVI CORPO A				20,000	20,00
		PLINTI E TRAVI CORPO B				3,500	3,50
		PLINTI E TRAVI CORPO C				16,000	16,00
												3
		SOMMANO m³					39,50	114,12	4507,74

36	A06.01.002.01.01.a	Calcestruzzo per strutture di fondazione ed interrate e/o strutture a contatto con acque aggressive, in opera, a prestazione garantita, conforme alle norme UNI EN 206-1 e UNI 11104 con classe di consistenza S4, con dimensione massima degli aggregati di 32 mm. Sono esclusi i ponteggi, le casseforme, il ferro di armatura e l’utilizzo della pompa per il getto. Classe di esposizione ambientale XC2 classe di resistenza a compressione C 25/30 – Rck 30 N/mm²
		M I S U R A Z I O N I:
		PLINTI CORPO A				21,600	21,60
		PLINTI CORPO B				5,400	5,40
		PLINTI CORPO C				15,552	15,55
		TRAVI CORPO A				39,037	39,04
		TRAVI CORPO B				8,482	8,48
		TRAVI CORPO C				24,072	24,07
												3
		SOMMANO m³					114,14	128,16	14628,18

37	A06.03.001.b	Casseforme rette per getti di conglomerati cementizi semplici o armati compresi armo, disarmante disarmo, opere di puntellatura e sostegno fino ad un'altezza di 4 m dal piano di appoggio; eseguite a regola d'arte e misurate secondo la superficie effettiva delle casseforme a contatto con il calcestruzzo: travi, solai e solette piene, rampe di scale, pianerottoli, gronde
		M I S U R A Z I O N I:
		CORPO A IMPALCATO 1°				136,762	136,76
		CORPO C IMPALCATO 1°				106,899	106,90
		CORPO A IMPALCATO 2°				137,809	137,81
		CORPO C IMPALCATO 2°				114,569	114,57
		CORPO A IMPALCATO 3°				137,809	137,81
		CORPO C IMPALCATO 3°				114,569	114,57
		CORPO A IMPALCATO 4°				137,809	137,81
		CORPO C IMPALCATO 4°				114,569	114,57
		CORPO A IMPALCATO 5°				14,165	14,17
		CORPO C IMPALCATO 5°				26,437	26,44
		CORPO B IMPALCATI TOTALI				170,617	170,62
												3
		SOMMANO m²					1212,03	32,80	39754,58

38	A06.02.001.b	Acciaio in barre per armature di conglomerato cementizio lavorato e tagliato a misura, sagomato e posto in opera a regola d'arte, compreso ogni sfrido, legature, ecc.; nonché tutti gli oneri relativi ai controlli di legge; del tipo B 450 C in barre lisce o ad aderenza migliorata, del tipo controllato in stabilimento: lavorato in stabilimento
		M I S U R A Z I O N I:
		CORPO A IMPALCATO 1°				2980,900	2980,90
		CORPO C IMPALCATO 1°				2091,400	2091,40
		CORPO A IMPALCATO 2°				3021,800	3021,80
		CORPO C IMPALCATO 2°				2214,700	2214,70
		CORPO A IMPALCATO 3°				2803,800	2803,80
		CORPO C IMPALCATO 3°				1931,600	1931,60
		CORPO A IMPALCATO 4°				2691,600	2691,60
		CORPO C IMPALCATO 4°				1660,000	1660,00
		CORPO A IMPALCATO 5°				292,600	292,60
		CORPO C IMPALCATO 5°				347,100	347,10
		CORPO C IMPALCATO 5°				471,900	471,90
		CORPO B IMPALCATI COMPLESSIVI				2465,500	2465,50
												3
		SOMMANO kg					22972,90	1,23	28256,67

39	A06.01.002.02.01.a	Calcestruzzo per strutture in elevazione, in opera, a prestazione garantita, conforme alle norme UNI EN 206-1 e UNI 11104 con classe di consistenza S4, con dimensione massima degli aggregati di 32 mm. Sono esclusi i ponteggi, le casseforme, il ferro di armatura e l’utilizzo della pompa per il getto. Classe di esposizione ambientale XC1 classe di resistenza a compressione C 25/30 – Rck 30 N/mm²
		M I S U R A Z I O N I:
		CORPO A IMPALCATO 1°				21,421	21,42
		CORPO C IMPALCATO 1°				15,922	15,92
		CORPO A IMPALCATO 2°				21,359	21,36
		CORPO C IMPALCATO 2°				16,493	16,49
		CORPO A IMPALCATO 3°				21,359	21,36
		CORPO C IMPALCATO 3°				16,493	16,49
		CORPO A IMPALCATO 4°				21,359	21,36
		CORPO C IMPALCATO 4°				16,493	16,49
		CORPO A IMPALCATO 5°				2,404	2,40
		CORPO C IMPALCATO 5°				4,140	4,14
		CORPO B IMPALCATI COMPLESSIVI				22,713	22,71
												3
		SOMMANO m³					180,14	134,16	24167,58

40	A06.03.002	Sovrapprezzo per casseforme con superficie piallata per formazione di getti in conglomerato cementizio a faccia vista
		M I S U R A Z I O N I:
		CORPO A -TRAVI IMPALCATO 1				136,762	136,76
		CORPO C -TRAVI IMPALCATO 1				106,899	106,90
												3
		SOMMANO m²					243,66	8,76	2134,46

41	A06.03.001.c	Casseforme rette per getti di conglomerati cementizi semplici o armati compresi armo, disarmante disarmo, opere di puntellatura e sostegno fino ad un'altezza di 4 m dal piano di appoggio; eseguite a regola d'arte e misurate secondo la superficie effettiva delle casseforme a contatto con il calcestruzzo: per pilastri, pareti rettilinee in elevazione
		M I S U R A Z I O N I:
		CORPO A IMPALCATO 1°				223,575	223,58
		CORPO C IMPALCATO 1°				160,974	160,97
		CORPO A IMPALCATO 2°				156,750	156,75
		CORPO C IMPALCATO 2°				112,860	112,86
		CORPO A IMPALCATO 3°				156,750	156,75
		CORPO C IMPALCATO 3°				112,860	112,86
		CORPO A IMPALCATO 4°				156,750	156,75
		CORPO C IMPALCATO 4°				112,860	112,86
		CORPO A IMPALCATO 5°				28,500	28,50
		CORPO C IMPALCATO 5°				33,600	33,60
		CORPO B IMPALCATI COMPLESSIVI				141,129	141,13
												3
		SOMMANO m²					1396,61	28,00	39105,08

42	A06.03.002	Sovrapprezzo per casseforme con superficie piallata per formazione di getti in conglomerato cementizio a faccia vista
		M I S U R A Z I O N I:
		CORPO A PILASTRI IMPALCATO 1				223,575	223,58
		CORPO C PILASTRI IMPALCATO 1				160,974	160,97
												3
		SOMMANO m²					384,55	8,76	3368,66

43	A06.02.001.b	Acciaio in barre per armature di conglomerato cementizio lavorato e tagliato a misura, sagomato e posto in opera a regola d'arte, compreso ogni sfrido, legature, ecc.; nonché tutti gli oneri relativi ai controlli di legge; del tipo B 450 C in barre lisce o ad aderenza migliorata, del tipo controllato in stabilimento: lavorato in stabilimento
		M I S U R A Z I O N I:
		CORPO A IMPALCATO 1°				4352,100	4352,10
		CORPO C IMPALCATO 1°				4473,800	4473,80
		CORPO A IMPALCATO 2°				2633,400	2633,40
		CORPO C IMPALCATO 2°				1874,400	1874,40
		CORPO A IMPALCATO 3°				2419,300	2419,30
		CORPO C IMPALCATO 3°				1539,700	1539,70
		CORPO A IMPALCATO 4°				2148,300	2148,30
		CORPO C IMPALCATO 4°				1338,800	1338,80
		CORPO A IMPALCATO 5°				380,200	380,20
		CORPO C IMPALCATO 5°				340,500	340,50
		CORPO B IMPALCATI COMPLESSIVI				2274,800	2274,80
												3
		SOMMANO kg					23775,30	1,23	29243,62

44	A06.01.002.04.01.a	Calcestruzzo per strutture massive, in opera, a prestazione garantita, conforme alle norme UNI EN 206-1 e UNI 11104 con classe di consistenza S4, con dimensione massima degli aggregati di 32 mm., confezionato con cemento a basso sviluppo di calore tipo “LH” in accordo alla UNI EN 197-1. Sono esclusi i ponteggi, le casseforme, il ferro di armatura e l’utilizzo della pompa per il getto. Classe di esposizione ambientale XC2 classe di resistenza a compressione C 25/30 – Rck 30 N/mm²
		M I S U R A Z I O N I:
		CORPO A IMPALCATO 1°				28,455	28,46
		CORPO C IMPALCATO 1°				20,488	20,49
		CORPO A IMPALCATO 2°				16,459	16,46
		CORPO C IMPALCATO 2°				11,850	11,85
		CORPO A IMPALCATO 3°				16,459	16,46
		CORPO C IMPALCATO 3°				11,850	11,85
		CORPO A IMPALCATO 4°				16,459	16,46
		CORPO C IMPALCATO 4°				11,850	11,85
		CORPO A IMPALCATO 5°				2,993	2,99
		CORPO C IMPALCATO 5°				3,528	3,53
		CORPO B IMPALCATI COMPLESSIVI				14,126	14,13
												3
		SOMMANO m³					154,53	134,16	20731,74

45	A07.01.005.e	Solaio composto da lastre prefabbricate in calcestruzzo da 4 cm, armate con rete elettrosaldata, ed alleggerito con blocchi di polistirolo espanso; compresi il getto con calcestruzzo, di classe non inferiore a C25/30 - Rck 300 N/mm², per il completamento delle nervature e della soletta superiore da 4 cm, la rete elettrosaldata per armatura della soletta superiore del peso di 1÷1,5 kg/m², l’armatura provvisionale di sostegno per altezza massima di 4,00 m dal piano di appoggio all'intradosso del solaio e quant’altro necessario per dare il solaio finito a regola d'arte idoneo al particolare uso richiesto, escluso tutto il ferro supplementare da contabilizzare a parte: per altezza totale di 26 cm
		M I S U R A Z I O N I:
		CORPO A - PRIMO IMPALCATO				281,700	281,70
		CORPO C - PRIMO IMPALCATO				175,600	175,60
												3
		SOMMANO m²					457,30	61,69	28210,84

46	A07.01.004.a	Compenso ai solai misti di cemento armato e laterizio, gettati in opera per strutture piane: con nervature incrociate ( Percentuale del 30 % )
		M I S U R A Z I O N I:
		Vedi voce n° 45 [m² 457.30]	457,30			0,300	137,19
		ACCIAIO				0,000	0,00
												3
		SOMMANO					137,19	73,60	10097,18

47	A07.01.002.f	Solaio misto di cemento armato e laterizio per strutture piane costituito da pignatte interposte a travetti prefabbricati in laterizio con traliccio in ferro idoneo a sopportare, oltre che i carichi permanenti, un sovraccarico accidentale di 20 N/mm² (circa 200 kgf/m²), interasse 50 cm, soletta superiore in calcestruzzo spessore 4 cm di classe non inferiore a C25/30 - Rck 300 N/mm², compresi l'onere delle armature di sostegno per altezza massima di 4 m dal piano di appoggio all'intradosso del solaio e quant'altro necessario per dare il solaio finito a regola d'arte, escluso il ferro delle armature supplementari agli elementi prefabbricati: per altezza totale di 26 cm
		M I S U R A Z I O N I:
		CORPO A - IMPALCATI 2-3-4	3,00			281,700	845,10
		CORPO A - IMPALCATO 5				19,400	19,40
		CORPO C - IMPALCATO 2-3-4	3,00			180,800	542,40
		CORPO C - IMPALCATO 5				36,200	36,20
		CORPO B - IMPALCATI COMPLESSIVI				141,600	141,60
												3
		SOMMANO m²					1584,70	73,60	116633,92

48	A07.01.004.a	Compenso ai solai misti di cemento armato e laterizio, gettati in opera per strutture piane: con nervature incrociate ( Percentuale del 30 % )
		M I S U R A Z I O N I:
		Vedi voce n° 47 [m² 1 584.70]	1584,70			0,300	475,41
		ACCIAIO				0,000	0,00
												3
		SOMMANO					475,41	73,60	34990,18

49	A06.03.001.b	Casseforme rette per getti di conglomerati cementizi semplici o armati compresi armo, disarmante disarmo, opere di puntellatura e sostegno fino ad un'altezza di 4 m dal piano di appoggio; eseguite a regola d'arte e misurate secondo la superficie effettiva delle casseforme a contatto con il calcestruzzo: travi, solai e solette piene, rampe di scale, pianerottoli, gronde
		M I S U R A Z I O N I:
		SBALZI TIPO 1 e 2:				0,000	0,00
		CORPO A 1°-2°-3°-4° IMPALCATO	4,00			15,750	63,00
		CORPO C 1°-2°-3°-4° IMPALCATO				16,220	16,22
		IMPALCATO P 5°				30,000	30,00
												3
		SOMMANO m²					109,22	32,80	3582,42

50	A06.02.001.b	Acciaio in barre per armature di conglomerato cementizio lavorato e tagliato a misura, sagomato e posto in opera a regola d'arte, compreso ogni sfrido, legature, ecc.; nonché tutti gli oneri relativi ai controlli di legge; del tipo B 450 C in barre lisce o ad aderenza migliorata, del tipo controllato in stabilimento: lavorato in stabilimento
		M I S U R A Z I O N I:
		SBALZI TIPO 1 e 2:				0,000	0,00
		CORPO A 1°-2°-3°-4° IMPALCATO	4,00			189,160	756,64
		CORPO C 1°-2°-3°-4° IMPALCATO				897,800	897,80
		IMPALCATO P 5				758,760	758,76
												3
		SOMMANO kg					2413,20	1,23	2968,24

51	A06.01.002.04.01.a	Calcestruzzo per strutture massive, in opera, a prestazione garantita, conforme alle norme UNI EN 206-1 e UNI 11104 con classe di consistenza S4, con dimensione massima degli aggregati di 32 mm., confezionato con cemento a basso sviluppo di calore tipo “LH” in accordo alla UNI EN 197-1. Sono esclusi i ponteggi, le casseforme, il ferro di armatura e l’utilizzo della pompa per il getto. Classe di esposizione ambientale XC2 classe di resistenza a compressione C 25/30 – Rck 30 N/mm²
		M I S U R A Z I O N I:
		SBALZI TIPO 1 e 2:				0,000	0,00
		CORPO A 1°-2°-3°-4° IMPALCATO	4,00			1,860	7,44
		CORPO C 1°-2°-3°-4° IMPALCATO				8,840	8,84
		IMPALCATO P 5				6,000	6,00
												3
		SOMMANO m³					22,28	134,16	2989,08

52	A06.03.001.c	Casseforme rette per getti di conglomerati cementizi semplici o armati compresi armo, disarmante disarmo, opere di puntellatura e sostegno fino ad un'altezza di 4 m dal piano di appoggio; eseguite a regola d'arte e misurate secondo la superficie effettiva delle casseforme a contatto con il calcestruzzo: per pilastri, pareti rettilinee in elevazione
		M I S U R A Z I O N I:
		CORPO B COMPLESSIVO				267,558	267,56
												3
		SOMMANO m²					267,56	28,00	7491,68

53	A06.03.002	Sovrapprezzo per casseforme con superficie piallata per formazione di getti in conglomerato cementizio a faccia vista
		M I S U R A Z I O N I:
		Vedi voce n° 52 [m² 267.56]	267,56				267,56
												3
		SOMMANO m²					267,56	8,76	2343,83

54	A06.02.001.b	Acciaio in barre per armature di conglomerato cementizio lavorato e tagliato a misura, sagomato e posto in opera a regola d'arte, compreso ogni sfrido, legature, ecc.; nonché tutti gli oneri relativi ai controlli di legge; del tipo B 450 C in barre lisce o ad aderenza migliorata, del tipo controllato in stabilimento: lavorato in stabilimento
		M I S U R A Z I O N I:
		CORPO B COMPLESSIVO				3580,300	3580,30
												3
		SOMMANO kg					3580,30	1,23	4403,77

55	A06.01.002.04.01.a	Calcestruzzo per strutture massive, in opera, a prestazione garantita, conforme alle norme UNI EN 206-1 e UNI 11104 con classe di consistenza S4, con dimensione massima degli aggregati di 32 mm., confezionato con cemento a basso sviluppo di calore tipo “LH” in accordo alla UNI EN 197-1. Sono esclusi i ponteggi, le casseforme, il ferro di armatura e l’utilizzo della pompa per il getto. Classe di esposizione ambientale XC2 classe di resistenza a compressione C 25/30 – Rck 30 N/mm²
		M I S U R A Z I O N I:
		CORPO B COMPLESSIVO				29,653	29,65
												3
		SOMMANO m³					29,65	134,16	3977,84

56	A06.03.001.b	Casseforme rette per getti di conglomerati cementizi semplici o armati compresi armo, disarmante disarmo, opere di puntellatura e sostegno fino ad un'altezza di 4 m dal piano di appoggio; eseguite a regola d'arte e misurate secondo la superficie effettiva delle casseforme a contatto con il calcestruzzo: travi, solai e solette piene, rampe di scale, pianerottoli, gronde
		M I S U R A Z I O N I:
		INTERE RAMPE				80,000	80,00
												3
		SOMMANO m²					80,00	32,80	2624,00

57	A06.03.002	Sovrapprezzo per casseforme con superficie piallata per formazione di getti in conglomerato cementizio a faccia vista
		M I S U R A Z I O N I:
		Vedi voce n° 56 [m² 80.00]	80,00				80,00
												3
		SOMMANO m²					80,00	8,76	700,80

58	A06.02.001.b	Acciaio in barre per armature di conglomerato cementizio lavorato e tagliato a misura, sagomato e posto in opera a regola d'arte, compreso ogni sfrido, legature, ecc.; nonché tutti gli oneri relativi ai controlli di legge; del tipo B 450 C in barre lisce o ad aderenza migliorata, del tipo controllato in stabilimento: lavorato in stabilimento
		M I S U R A Z I O N I:
		COMPLESSIVO RAMPE				3300,000	3300,00
												3
		SOMMANO kg					3300,00	1,23	4059,00

59	A06.01.002.04.01.a	Calcestruzzo per strutture massive, in opera, a prestazione garantita, conforme alle norme UNI EN 206-1 e UNI 11104 con classe di consistenza S4, con dimensione massima degli aggregati di 32 mm., confezionato con cemento a basso sviluppo di calore tipo “LH” in accordo alla UNI EN 197-1. Sono esclusi i ponteggi, le casseforme, il ferro di armatura e l’utilizzo della pompa per il getto. Classe di esposizione ambientale XC2 classe di resistenza a compressione C 25/30 – Rck 30 N/mm²
		M I S U R A Z I O N I:
		RAMPE E GRADINI				6,144	6,14
												3
		SOMMANO m³					6,14	134,16	823,74

60	A06.01.002.09.b	Nolo di pompa autocarrata per i primi 30 m³ di getto comprensivo di ogni onere e magistero per tale utilizzo. Costo a prestazione. con braccio fino a 42 ml
		M I S U R A Z I O N I:
		Fondazioni travi e plinti	1,00				1,00
		Piastri 4 impalcati	4,00				4,00
		travi e Solai 4 impalcati	4,00				4,00
		impalcato 5 pilastri - travi e solai	1,00				1,00
												3
		SOMMANO cad					10,00	828,67	8286,70

61	A09.02.005.d.01	Muratura di mattoni posti in foglio con malta, retta o curva ed a qualsiasi altezza, compresi oneri e magisteri per l’esecuzione di ammorsature e quanto altro si renda necessario a realizzare l’opera a perfetta regola d’arte: con foratelle a dieci fori (8 x 25 x 25 cm): con malta idraulica
		M I S U R A Z I O N I:
		TRAMEZZATURE E TAMPONATURE DIVISORIE:				0,000	0,00
		APPARTAMENTI A PIANO 1°-2°-3°	3,00			87,840	263,52
		APPARTAMENTI B PIANO 1°-2°-3°	3,00			52,370	157,11
		APPARTAMENTI B1 PIANO 1°-2°-3°	3,00			52,370	157,11
		APPARTAMENTI B2 PIANO 1°-2°-3°	3,00			57,470	172,41
		APPARTAMENTI C PIANO 1°-2°-3°	3,00			74,840	224,52
		APPARTAMENTI D PIANO 1°-2°-3°	3,00			71,250	213,75
		APPARTAMENTI E PIANO 1°-2°-3°	3,00			56,290	168,87
		APPARTAMENTI F PIANO 1°-2°-3°	3,00			98,220	294,66
		LOCALI ACCESSORI IN COPERTURA				38,700	38,70
		CAVEDI PIANO TERRA				118,170	118,17
												3
		SOMMANO m²					1808,82	25,78	46631,38

62	PA. 108	Rasatura dei pannellli isolanti effettuata mediante utilizzo di un idonea spatola per uno spessore definito secondo ETA 16/0270 mediante prodotto premiscelato in polvere monocomponente di colore grigio da impastare con la sola acqua, tipo weber therm AP50 sistem, costituito da cemento resine sintetiche, inerti selezionati e additivi specifici da applicare manualmente.
		M I S U R A Z I O N I:
		MURATURA M1b (RASATURA)				314,810	314,81
						0,000	0,00
												3
		SOMMANO m2					314,81	6,20	1951,82

63	A20.01.008	Stuccatura e rasatura di intonaci civili nuovi, per dare le superfici perfettamente pronte alla tinteggiatura mediante stucco
		M I S U R A Z I O N I:
		PARETI LOCALI TECNICI E LOCALI ACCESSORI IN COPERTURA				222,800	222,80
		VANO SCALA				120,000	120,00
		CAVEDI PT				118,000	118,00
												3
		SOMMANO m²					460,80	3,62	1668,10

64	A20.01.010	Preparazione del fondo di superfici murarie interne nuove mediante applicazione di isolante acrilico ad alta penetrazione
		M I S U R A Z I O N I:
		PARETI LOCALI TECNICI E LOCALI ACCESSORI IN COPERTURA				222,800	222,80
		VANO SCALA				120,000	120,00
		CAVEDI PT				118,000	118,00
												3
		SOMMANO m²					460,80	1,81	834,05

65	A20.01.015	Tinteggiatura con pittura minerale a base di silicati di potassio a due mani a coprire, compresa una mano di fondo (imprimitura), esclusi ponteggi esterni, la preparazione delle superfici con rasatura e stuccatura
		M I S U R A Z I O N I:
						222,800	222,80
						120,000	120,00
						118,000	118,00
												3
		SOMMANO m²					460,80	9,30	4285,44

66	A19.02.002.a	Struttura in vetrocemento per pareti piane verticali, divisori, parapetti, costituita da vetromattoni annegati in un getto di conglomerato cementizio dosato a 400 kg di cemento per 1,00 m³ di impasto, formante un reticolo di travetti incrociati, convenientemente armati, intervetro 10 mm, compresi l'armatura metallica, le casseforme, i ponteggi, le fasce piane perimetrali da 6 x 8 cm, sia per strutture gettate direttamente in opera od eseguite fuori opera e successivamente poste in opera: quadrati 19 x 19 cm, spessore 8 cm
		M I S U R A Z I O N I:
		VANO SCALA				34,070	34,07
		PIANO TERRA				4,000	4,00
		LATO SCENSORE				12,500	12,50
												3
		SOMMANO m²					50,57	190,26	9621,45

67	PA. 118	Realizzazione di protezione e decorazione di superifici murarie esterne con rivestimento colorato silossanico, costituito da resine siliconiche e stirolo-acriliche, inerti selezionati, pigmenti stabili agli U.V. e additivi specifici, da applicarsi manualmente su superfici preventivamente trattate con idoneo primer o fondo con spatola in acciaio inox a granulometria 0.8 mm. Il prodotto dovrà essere conforme alla normativa EN 15824.
		M I S U R A Z I O N I:
		FACCIATE CAPPOTTO - BALCONI E BALLATOI				1517,240	1517,24
												3
		SOMMANO m2					1517,24	15,09	22895,15

68	PA. 110	Rivestimento esterno in gres porcellanato (classe BIb), spessore 6.5mm, durezza, ingelività, resistenza agli agenti chimici e impermeabilità conforme alle norme UNI 11493, UNI EN 14411, posato su pannelli di isolamento termico in EPS precedentemente predisposto, compresa colla o adesivo adeguato, esecuzione di stuccatura di fughe e quanto altro necessario per dare l'opera finita a regola d'arte. Dim. 10x10 cm colore blu tonalità nay o berillo.
		M I S U R A Z I O N I:
		MURATURA M1b FACCIATA RIVESTIMENTO PIANO PRIMO- SECONDO - TERZO				314,810	314,81
												3
		SOMMANO m2					314,81	39,15	12324,81

69	PA. 119	Preparazione di superfici murarie esterne nuove, da trattare con prodotti di finitua silossanici, acrilsilossanici, acrilici o elastomerici, o con indropitture da interno con preparazione di sottofondo costituito da resine acriliche in dispersione acquosa, cariche micronizzate, inerti selezionati ed additivi specifici da diluire con sola acqua pulita, da applicarsi manualmente, in una o più passate a seconda del supporto, con pennello o rullo. Il prodotto dovrà avere le seguenti caratteristiche: massa volumica 1.62 - 1.65 Kg/lt
		M I S U R A Z I O N I:
		FACCIATE CAPPOTTO - BALCONI E BALLATOI				1517,240	1517,24
												3
		SOMMANO m2					1517,24	3,11	4718,62

70	A20.01.016.b	Verniciatura protettiva di opere in calcestruzzo armato e non, poste all'esterno o all'interno, mediante colore a base di silicati di potassio modificati e carichi minerali secondo le norme VOB/C DIN 18363 2.4.6., che reagisca chimicamente con il sottofondo consolidandolo, lo protegga dalla neutralizzazione (carbonatazione e solfatazione) idrorepellente e traspirante, resistente al calore ai raggi ultravioletti ed ai fumi industriali, lavabile e strofinabile, resistente a solvente, inodore, non inquinante, fortemente alcalino, opaco come minerale, da darsi a pennello e/o rullo in tre mani esclusa la preparazione del fondo di applicazione ed i ponteggi: per gruppi di colori contenenti una percentuale maggiore alla media di ossidi pregiati
		M I S U R A Z I O N I:
		SCALE RAMPE E SOFFITTO PIANEROTTOLI	4,00	9,00	1,200		43,20
		SETTI ASCENSORE	0,50			237,650	118,83
		PILASTRI PIANO TERRA				214,000	214,00
		SOFFITTI PIANO TERRA				600,000	600,00
												3
		SOMMANO m²					976,03	9,04	8823,31

71	A06.01.001.01.a	Calcestruzzo per sottofondazioni, riempimenti e massetti, in opera, a prestazione garantita con classe di consistenza S4, con dimensione massima degli aggregati di 32 mm. Sono esclusi i ponteggi, le casseforme, il ferro di armatura e l’utilizzo della pompa per il getto. Classe di esposizione ambientale XC0 Classe di resistenza a compressione C 8/10 – Rck 10 N/mm²
		M I S U R A Z I O N I:
		POSA CIGLI		0,30	153,000	0,150	6,89
												3
		SOMMANO m³					6,89	114,12	786,29

72	B01.06.007.b	Cigli per marciapiedi in calcestruzzo vibro compresso, con cemento tipo 42.5 ed inerti di cava o di fiume, vagliati e lavati, smussati nello spigolo in vista ed opportunamente sagomati, forniti e posti in opera su sottostante cordolo di fondazione (non compreso nel prezzo) compreso ogni altro onere e magistero per dare il lavoro finito a regola d'arte, misurato secondo l'asse del ciglio, levigato sul piano e costa, retti con opportuna ingallettatura: della sezione di 12 x 25 cm
		M I S U R A Z I O N I:
		CIGLI PERIMETRAZIONE BETONELLE				153,000	153,00
												3
		SOMMANO m					153,00	12,76	1952,28

73	B01.03.003.c	Fondazione stradale compresa la fornitura dei materiali, prove di laboratorio, lavorazione e costipamento dello strato con idonee macchine in modo da raggiunte il 98% della prova AASHO modificata oppure in Md pari a 800 kg/cm² secondo le norme del CNR relative alla prova alla piastra, compresi altresì ogni lavorazione ed onere per dare il lavoro compiuto secondo le modalità prescritte e quanto altro occorre per dare il lavoro finito a regola d’arte, misurato a materiale costipato: in misto granulare stabilizzato di cava con legante naturale, compresa la fornitura dei materiali di apporto e la vagliatura per raggiungere idonea granulometria
		M I S U R A Z I O N I:
		RIEMPITURA DI TUTTE LE AREE INTERNE ED ESTERNE AL FABBRICATO DA PAVIMENTARE COMPRESO ANDRONE E LOCALI TECNICI (ALTEZZA MEDIA CM 40)	550,00			0,400	220,00
												3
		SOMMANO m³					220,00	37,44	8236,80

74	A20.03.007.a	Verniciatura in colori correnti chiari per opere in ferro, a due mani a coprire, e ogni altro mezzo d'opera, onere e magistero per dare il lavoro finito a regola d'arte: smalto sintetico opaco
		M I S U R A Z I O N I:
		COPRI PARAPETTO TERRAZZI DI COPERTURA		150,00		0,800	120,00
		COMIGNOLI DI AREAZIONE TERRAZZI				120,000	120,00
												3
		SOMMANO m²					240,00	8,57	2056,80

75	A08.01.026	Converse e compluvi di lamiera di ferro zincato, dello spessore di sei decimi di mm tagliate, sagomate e poste in opera, comprese saldature, chiodature, compresa la verniciatura ad una mano di vernice antiruggine al cromato di zinco
		M I S U R A Z I O N I:
		COPRI PARAPETTO TERRAZZO DI COPERTURA	220,00				220,00
		COMIGNOLI DI AREAZIONE TERRAZZI				0,000	0,00
												3
		SOMMANO m²					220,00	10,59	2329,80

76	A16.01.001.d	Controtelaio in abete dello spessore di 25 mm, in opera, completo di idonee grappe per l'ancoraggio alla muratura e quanto altro necessario per dare il lavoro finito a regola d'arte: di larghezza fino a 11 cm
		M I S U R A Z I O N I:
		PORTE BUSSOLE INTERNE				0,000	0,00
		PORTE 80 X 210				0,000	0,00
		APPARTAMENTO A	15,00	5,20			78,00
		APPARTAMENTO B	3,00	5,20			15,60
		APPARTAMENTO B1	3,00	5,20			15,60
		APPARTAMENTO B2	3,00	5,20			15,60
		APPARTAMENTO C	9,00	5,20			46,80
		APPARTAMENTO D	6,00	5,20			31,20
			2,00	5,20			10,40
		APPARTAMENTO E	2,00	5,20			10,40
		APPARTAMENTO F	12,00	5,20			62,40
		PORTE 90X210				0,000	0,00
		APPARTAMENTO D	1,00	5,30			5,30
		APPARTAMENTO E	1,00	5,30			5,30
												3
		SOMMANO m					296,60	10,70	3173,62

77	A10.01.005.b	Manto impermeabile costituito da una membrana impermeabilizzata bitume polimero elastoplastomerica a base di bitume distillato, plastomeri ed elastomeri, armata con "non tessuto" di poliestere puro a filo continuo, flessibilità a freddo -20 °C. I teli posati con sormonta di 80 mm longitudinalmente e 100 mm trasversalmente, saldati a fiamma di gas propano al piano di posa e quindi risvoltati ed incollati a fiamma sulle parti verticali per una quota superiore di almeno 0,20 m il livello massimo delle acque, misurato in orizzontale ed in verticale: dello spessore di 4 mm
		M I S U R A Z I O N I:
		SUPERFICI PIANE:				0,000	0,00
		TERRAZZO CORPO A E COPERTURE BALCONI	2,00			296,260	592,52
		TERRAZZO CORPO C E COPERTURE BALCONI	2,00			165,880	331,76
		TERRAZZO CORPO B VANO SCALA	2,00			138,920	277,84
		VERTICALI:				0,000	0,00
		CORPO A	2,00	103,37	0,300		62,02
		CORPO C	2,00	95,51	0,300		57,31
		CORPO B (VANO SCALA)	2,00	58,00	0,300		34,80
		BALCONI :				0,000	0,00
		APPARTAMENTO A	3,00			6,370	19,11
			3,00	4,10		0,300	3,69
		APPARTAMENTO C	3,00			1,500	4,50
			3,00	1,30		0,300	1,17
		APPARTAMENTO D	3,00	7,04			21,12
			3,00	4,27		0,300	3,84
		APPARTAMENTO D e E	3,00	7,31			21,93
			3,00	7,27		0,300	6,54
		APPARTAMENTO F	3,00	5,41			16,23
			3,00	5,66		0,300	5,09
		BALLATOI:	3,00	35,42			106,26
			3,00	22,10		0,300	19,89
		ANDRONE		75,00			75,00
		LOCALI TECNICI PIANO TERRA (SUP.LORDA)		70,00			70,00
												3
		SOMMANO m²					1730,62	10,33	17877,30

78	A12.01.004.a	Intonaco pronto premiscelato in leganti speciali, costituito da un primo strato di fondo e da uno strato di finitura, tirato in piano e fratazzato, applicato con le necessarie poste e guide, rifinito con uno strato di malta fine, lisciato con frattazzo metallico o alla pezza, eseguito su superfici piano o curve, verticali e quanto occorre per dare l’opera finita a regola d'arte. Esclusi i ponteggi con base di cemento
		M I S U R A Z I O N I:
		LOCALI PIANO TERRA				113,100	113,10
		LOCALI ACCESSORI PIANO COPERTURA				109,700	109,70
		VANO SCALE				120,000	120,00
		CAVEDI PT				118,000	118,00
												3
		SOMMANO m²					460,80	19,02	8764,42

79	B01.05.033.b.02	Pavimentazione in masselli di calcestruzzo vibrocompresso a doppio strato, a norma UNI 9065 parti I, II, III, compresi la stesa di un riporto di circa 3-5 cm di sabbia, il taglio e lo spacco dei masselli non inseribili interi, la compattazione dei masselli a mezzo piastra vibrante, la sigillatura a finire dei giunti fra singoli masselli costituita da una stesura di sabbia fine e asciutta, misurati vuoto per pieno, incluse le interruzioni per la presenza di manufatti, chiusini ed aree da circoscrivere inferiori a 1 m²: con massello di spessore 8 cm, larghezza 20÷25 cm, lunghezza 10÷16 cm: finitura superiore standard altri colori
		M I S U R A Z I O N I:
		PIANO TERRA AREE COPERTE E SCOPERTE				550,000	550,00
						0,000	0,00
												3
		SOMMANO m²					550,00	36,16	19888,00

80	A14.01.018.b.02	Pavimento in piastrelle di grés fine porcellanato (prima scelta) poste in opera su letto di malta bastarda, previo spolvero di cemento tipo 32.5 con giunti connessi a cemento bianco o idoneo sigillante, compresi tagli, sfridi e pulitura finale: dimensioni 30 x 30 cm: granigliato naturale
		M I S U R A Z I O N I:
		APPARTAMENTI A PIANO 1°-2°-3°	3,00			73,740	221,22
		APPARTAMENTI B PIANO 1°-2°-3°	3,00			36,090	108,27
		APPARTAMENTI B1 PIANO 1°-2°-3°	3,00			36,090	108,27
		APPARTAMENTI B2 PIANO 1°-2°-3°	3,00			36,090	108,27
		APPARTAMENTI C PIANO 1°-2°-3°	3,00			61,600	184,80
		APPARTAMENTI D PIANO 1°-2°-3°	3,00			58,190	174,57
		APPARTAMENTI E PIANO 1°-2°-3°	3,00			35,000	105,00
		APPARTAMENTI F PIANO 1°-2°-3°	3,00			69,160	207,48
		VANO SCALE (ANDRONE)				65,000	65,00
		VANO SCALE (DISIMPEGNI)				138,460	138,46
		LOCALI ACCESSORI IN COPERTURA				68,000	68,00
												3
		SOMMANO m²					1489,34	35,64	53080,08

81	A14.02.019.b.02	Zoccolino battiscopa in klinker ceramico ad alta resistenza posto in opera con malta bastarda, compresa stuccatura, stilatura, sigillatura e pulizia finale: con raccordo a pavimento, dimensioni 24 x 12÷16 cm, spessore 0,8÷1,4 cm: superficie satinata
		M I S U R A Z I O N I:
		IN COPERTURA				175,000	175,00
		COPERTURA (LOCALI ACCESSORI E VANO SCALA)				58,000	58,00
		BALCONI E BALLATOI				10,000	10,00
												3
		SOMMANO cad					243,00	2,48	602,64

82	A14.01.022.a	Pavimento in klinker ceramicato ad alta resistenza, classificabile secondo la norma UNI EN 87 nel gruppo A1, dello spessore 8 ÷ 14, posto in opera su un letto di malta bastarda, compresa connessione dei giunti con malta di cemento o idoneo sigillante (circa 5 mm), i pezzi speciali, i terminali, i tagli, sfridi e pulitura finale anche con acido: superficie satinata, vari colori: 12 x 24 cm
		M I S U R A Z I O N I:
		BALCONI	3,00			27,380	82,14
		BALLATOI	3,00			35,420	106,26
		TERRAZZO DI COPERTURA				143,570	143,57
		TERRAZZO DI COPERTURA				252,810	252,81
		TERRAZZO DI COPERTURA (VANO SCALE E ACCESSORI)				138,920	138,92
		COPERTURA SOLAI BALCONI				65,850	65,85
												3
		SOMMANO m²					789,55	34,60	27318,43

83	A14.02.019.b.02	Zoccolino battiscopa in klinker ceramico ad alta resistenza posto in opera con malta bastarda, compresa stuccatura, stilatura, sigillatura e pulizia finale: con raccordo a pavimento, dimensioni 24 x 12÷16 cm, spessore 0,8÷1,4 cm: superficie satinata
		M I S U R A Z I O N I:
		LOCALI TECNICI PIANO TERRA				43,000	43,00
												3
		SOMMANO cad					43,00	2,48	106,64

84	A14.02.010.a	Zoccolino battiscopa in grés fine porcellanato di prima scelta delle dimensioni di 8/10 x 20/30 cm posto in opera con malta bastarda compresa stuccatura, sigillatura e pulizia finale: tinta unita naturale, granigliato naturale
		M I S U R A Z I O N I:
		APPARTAMENTI A PIANO 1°-2°-3°	3,00			68,190	204,57
		APPARTAMENTI B PIANO 1°-2°-3°	3,00			21,800	65,40
		APPARTAMENTI B1 PIANO 1°-2°-3°	3,00			21,800	65,40
		APPARTAMENTI B2 PIANO 1°-2°-3°	3,00			21,800	65,40
		APPARTAMENTI C PIANO 1°-2°-3°	3,00			49,550	148,65
		APPARTAMENTI D PIANO 1°-2°-3°	3,00			49,040	147,12
		APPARTAMENTI E PIANO 1°-2°-3°	3,00			19,780	59,34
		APPARTAMENTI F PIANO 1°-2°-3°	3,00			63,500	190,50
		VANO SCALE (ANDRONE)				47,000	47,00
		VANO SCALE (DISIMPEGNO P4°)				18,780	18,78
		LOCALE ACCESSORI IN COPERTURA				63,000	63,00
												3
		SOMMANO m					1075,16	10,59	11385,94

85	A14.01.022.a	Pavimento in klinker ceramicato ad alta resistenza, classificabile secondo la norma UNI EN 87 nel gruppo A1, dello spessore 8 ÷ 14, posto in opera su un letto di malta bastarda, compresa connessione dei giunti con malta di cemento o idoneo sigillante (circa 5 mm), i pezzi speciali, i terminali, i tagli, sfridi e pulitura finale anche con acido: superficie satinata, vari colori: 12 x 24 cm
		M I S U R A Z I O N I:
		LOCALI TECNICI PIANO TERRA				60,000	60,00
												3
		SOMMANO m²					60,00	34,60	2076,00

86	PA. 109	Rasatura di pannelli di lana di vetro o EPS a due mani. Con applicazione di una prima mano di rasante a spatola liscia (avendo cura di esercitare la pressione necessaria affinchè il rasante penetri nelle fibre superficiali del pannello quindi realizzare la vermatura con spatola dentata; compresa applicazione di rete in fibre di vetro e di una seconda mano di rasante a spatola liscia. Il prodotto dovrà essere conforme alla normativa EN 998-1.
		M I S U R A Z I O N I:
		MURATURA M1a PIANO PRIMO - SECONDO -TERZO E PARAPETTI TERRAZZO (RASATURA)				1517,240	1517,24
												3
		SOMMANO m2					1517,24	13,52	20513,08

87	PA. 115	Portoncino blindato versione standard, scocca in acciaio serratura con cilindro di sicurezza, numero 2 deviatori block, uno inferiore e uno superiore, n. 6 rostri swing, limitatori di apertura a traslazione, con cerenatura a graffa. Pannello interno ed esterno colore chiaro (bianco o similare) resistenza agli agenti atmosferici, completo di maniglie, cerniere, spazzolino antiaria, chiavi di dotazione, spioncino. Classe di effrazione 3,trasmittanza termica di serie 1.3W/m2K (con pannelli 7+7mm, per uno spessore dell'anta di 63 mm) 40dB di isolamento acustico, ferramenta varia per il fissaggio, mostre e coprifilo necessari compreso montaggio e quanto altro necessario per dare l'opera finita e perfettamente funzionante, escluso falso telaio da computarsi a parte. Dim luce netta 900x2100mm
		M I S U R A Z I O N I:
			24,00				24,00
												3
		SOMMANO cadauno					24,00	700,00	16800,00

88	A06.02.002	Rete in acciaio elettrosaldata a maglia quadra di qualsiasi dimensione per armature di conglomerato cementizio lavorata e tagliata a misura, posta in opera a regola d'arte, compreso ogni sfrido, legature, ecc., diametro tondino da 4 mm a 12 mm
		M I S U R A Z I O N I:
		ANDRONE SOLETTA IN Cls ARMATA	80,00			2,978	238,24
		LOCALI TECNICI SOLETTA IN Cls ARMATA	65,00			2,978	193,57
												3
		SOMMANO kg					431,81	1,43	617,49

89	A06.01.001.01.a	Calcestruzzo per sottofondazioni, riempimenti e massetti, in opera, a prestazione garantita con classe di consistenza S4, con dimensione massima degli aggregati di 32 mm. Sono esclusi i ponteggi, le casseforme, il ferro di armatura e l’utilizzo della pompa per il getto. Classe di esposizione ambientale XC0 Classe di resistenza a compressione C 8/10 – Rck 10 N/mm²
		M I S U R A Z I O N I:
		ANDRONE SOLETTA IN Cls ARMATA SOTTOFONDO IGLOO - PERIMETRO LORDO	80,00			0,130	10,40
		ANDRONE GETTO IGLOO - PERIMETRO LORDO	80,00			0,080	6,40
		LOCALI TECNICI SOLETTA IN cLS ARMATA- PERIMETRO LORDO	65,00			0,130	8,45
												3
		SOMMANO m³					25,25	114,12	2881,53

90	B01.03.003.c	Fondazione stradale compresa la fornitura dei materiali, prove di laboratorio, lavorazione e costipamento dello strato con idonee macchine in modo da raggiunte il 98% della prova AASHO modificata oppure in Md pari a 800 kg/cm² secondo le norme del CNR relative alla prova alla piastra, compresi altresì ogni lavorazione ed onere per dare il lavoro compiuto secondo le modalità prescritte e quanto altro occorre per dare il lavoro finito a regola d’arte, misurato a materiale costipato: in misto granulare stabilizzato di cava con legante naturale, compresa la fornitura dei materiali di apporto e la vagliatura per raggiungere idonea granulometria
		M I S U R A Z I O N I:
		RIEMPITURA DI TUTTE LE AREE INTERNE - ANDRONE	80,00			0,250	20,00
		LOCALI TECNICI	65,00			0,250	16,25
												3
		SOMMANO m³					36,25	37,44	1357,20

91	A07.02.003.a	Vespaio aerato da eseguire con casseri modulari (igloo) in plastica rigenerata, fornito e posto in opera. Sono compresi: i tagli, gli sfridi ed eventuale formazione di fori per il passaggio di tubazioni sia di impianti che di aerazione; la rete metallica elettrosaldata da cm 20x20, del diametro di mm 6 per l’armatura della soletta; il calcestruzzo tipo C 25/30 per il riempimento fino alla sommità dei casseri modulari e per la formazione della soletta che deve avere spessore minimo di cm 5; la staggiatura del piano. La posa in opera degli elementi modulari è eseguita su sottofondo piano già predisposto. È inoltre compreso quanto altro occorre per dare l’opera finita. Esclusa la predisposizione del sottofondo piano e delle canalizzazioni di ventilazione. elementi modulari altezza 10-13 cm
		M I S U R A Z I O N I:
		IGLOO: ANDRONE PERIMETRO LORDO COMPRESO SCALA	80,00				80,00
												3
		SOMMANO m²					80,00	40,61	3248,80

92	A16.02.001.d	Infissi in PVC rigido antiurtizzato ad elevata resilienza, rispondente alle norme UNI e alle direttive UEATC - ICITE, con spessore minimo dei profilati 70 mm, inclusi vetrocamera 4/12/4 mm, ferramenta, guarnizioni, rinforzi metallici e sigillatura. Completi di: vetrocamera Ug< 1,9 W/ m²K (per tutti gli altri tipi di vetro riferirsi ai prezzi del capitolo L «Vetri e materiali traslucidi»); controtelaio metallico (esclusa la posa dello stesso); guarnizioni in EPDM o neoprene; accessori maniglia tipo cremonese o cariglione e cerniere. Prestazioni: permeabilità all'aria classe 3 (norma UNI EN 12207), tenuta all'acqua classe 8A (norma UNI EN 12208), resistenza al carico del vento classe 3 (norma UNI EN 12210) e secondo norma UNI 7524; trasmittanza termica del serramento nel suo complesso (telaio e vetrazione): 2= Uw = 2,4 Wm²K: (minimo da contabilizzare 1,50 m²: serramento a due battenti portafinestra
		M I S U R A Z I O N I:
		FINESTRE F.3	3,00	1,55	2,100	4,000	39,06
		FINESTRE F.4.A	3,00	1,46	2,100	1,000	9,20
		FINESTRE F.4.B	3,00	1,46	2,100	1,000	9,20
		FINESTRE F.6A	3,00	1,46	2,100	4,000	36,79
		FINESTRE F.6B	3,00	1,46	2,100	2,000	18,40
		FINESTRA F.9	3,00	1,50	2,100	1,000	9,45
		PORTE BALLATOI SR 02	3,00	0,60	2,100	2,000	7,56
												3
		SOMMANO m²					129,66	376,00	48752,16

93	A16.02.001.c	Infissi in PVC rigido antiurtizzato ad elevata resilienza, rispondente alle norme UNI e alle direttive UEATC - ICITE, con spessore minimo dei profilati 70 mm, inclusi vetrocamera 4/12/4 mm, ferramenta, guarnizioni, rinforzi metallici e sigillatura. Completi di: vetrocamera Ug< 1,9 W/ m²K (per tutti gli altri tipi di vetro riferirsi ai prezzi del capitolo L «Vetri e materiali traslucidi»); controtelaio metallico (esclusa la posa dello stesso); guarnizioni in EPDM o neoprene; accessori maniglia tipo cremonese o cariglione e cerniere. Prestazioni: permeabilità all'aria classe 3 (norma UNI EN 12207), tenuta all'acqua classe 8A (norma UNI EN 12208), resistenza al carico del vento classe 3 (norma UNI EN 12210) e secondo norma UNI 7524; trasmittanza termica del serramento nel suo complesso (telaio e vetrazione): 2= Uw = 2,4 Wm²K: (minimo da contabilizzare 1,50 m²: serramento a due battenti
		M I S U R A Z I O N I:
		FINESTRA F. 5	3,00	1,85	1,180	3,000	19,65
		FINESTRA F.7A	3,00	1,40	1,400	2,000	11,76
		FINESTRA F.7B	3,00	1,40	1,400	2,000	11,76
		FINESTRA F.9	3,00	1,48	1,000	1,000	4,44
		LOCALI ACCESSORI SR 03 ESTERNA		1,29	2,200	1,000	2,84
		SR 03 INTERNA		1,29	2,200	1,000	2,84
		LOCALI ACCESSORI SR 04	2,00	0,90	2,200	1,000	3,96
												3
		SOMMANO m²					57,25	393,00	22499,25

94	A16.02.001.b	Infissi in PVC rigido antiurtizzato ad elevata resilienza, rispondente alle norme UNI e alle direttive UEATC - ICITE, con spessore minimo dei profilati 70 mm, inclusi vetrocamera 4/12/4 mm, ferramenta, guarnizioni, rinforzi metallici e sigillatura. Completi di: vetrocamera Ug< 1,9 W/ m²K (per tutti gli altri tipi di vetro riferirsi ai prezzi del capitolo L «Vetri e materiali traslucidi»); controtelaio metallico (esclusa la posa dello stesso); guarnizioni in EPDM o neoprene; accessori maniglia tipo cremonese o cariglione e cerniere. Prestazioni: permeabilità all'aria classe 3 (norma UNI EN 12207), tenuta all'acqua classe 8A (norma UNI EN 12208), resistenza al carico del vento classe 3 (norma UNI EN 12210) e secondo norma UNI 7524; trasmittanza termica del serramento nel suo complesso (telaio e vetrazione): 2= Uw = 2,4 Wm²K: (minimo da contabilizzare 1,50 m²: serramento ad un battente portafinestra
		M I S U R A Z I O N I:
		FINESTRE -F.1	3,00	1,00	2,100	1,000	6,30
		FINESTRE -F.2A	3,00	0,85	2,100	1,000	5,36
		FINESTRE -F.2B	3,00	0,85	2,100	2,000	10,71
		FINESTRE -F.4A	3,00	0,80	2,100	1,000	5,04
		FINESTRE -F.4B	3,00	0,80	2,100	1,000	5,04
		FINESTRE -F.6A	3,00	0,80	2,100	4,000	20,16
		FINESTRE -F.6B	3,00	0,80	2,100	2,000	10,08
												3
		SOMMANO m²					62,69	370,00	23195,30

95	A16.02.001.a	Infissi in PVC rigido antiurtizzato ad elevata resilienza, rispondente alle norme UNI e alle direttive UEATC - ICITE, con spessore minimo dei profilati 70 mm, inclusi vetrocamera 4/12/4 mm, ferramenta, guarnizioni, rinforzi metallici e sigillatura. Completi di: vetrocamera Ug< 1,9 W/ m²K (per tutti gli altri tipi di vetro riferirsi ai prezzi del capitolo L «Vetri e materiali traslucidi»); controtelaio metallico (esclusa la posa dello stesso); guarnizioni in EPDM o neoprene; accessori maniglia tipo cremonese o cariglione e cerniere. Prestazioni: permeabilità all'aria classe 3 (norma UNI EN 12207), tenuta all'acqua classe 8A (norma UNI EN 12208), resistenza al carico del vento classe 3 (norma UNI EN 12210) e secondo norma UNI 7524; trasmittanza termica del serramento nel suo complesso (telaio e vetrazione): 2= Uw = 2,4 Wm²K: (minimo da contabilizzare 1,50 m²: serramento ad un battente
		M I S U R A Z I O N I:
		FINESTRA F.8	3,00	0,75	0,600	1,000	1,35
		FINESTRA SR 12	3,00	1,14	1,140	1,000	3,90
		FINESTRA F 10		1,14	1,140	1,000	1,30
												3
		SOMMANO m²					6,55	400,00	2620,00

96	A20.01.012.b	Tinteggiatura a tempera di superfici interne (pareti, volte, soffitti, ecc.) tipo liscio o a buccia d'arancia, a due mani a coprire, esclusa preparazione delle superfici con rasatura, stuccatura e imprimitura: tipo a buccia d'arancia
		M I S U R A Z I O N I:
		SOFFITTI	1699,51				1699,51
		PARETI	222,57				222,57
												3
		SOMMANO m²					1922,08	5,42	10417,67

97	A20.01.013.b.03	Tinteggiatura con pittura lavabile di resina sintetica emulsionabile (idropittura) in tinte non forti a tre mani a coprire, esclusi i ponteggi esterni, la preparazione delle superfici con rasatura stuccatura e imprimitura: su superfici esterne: con pitture acriliche al quarzo
		M I S U R A Z I O N I:
		PARETI	3767,09				3767,09
												3
		SOMMANO m²					3767,09	6,71	25277,17

98	PA. 111	Porta interna in legno con anta a battente completa di telaio maestro, coprifilo, completa di ferramenta necessaria per il fissaggio, movimento e chiusura e maniglia delle dimensioni tipo 2.10x0.80 m e tipo 2.10x0.90m.
		M I S U R A Z I O N I:
		PORTE 80 X 210				0,000	0,00
		APPARTAMENTO A	3,00	0,80	2,100	5,000	25,20
		APPARTAMENTO B	3,00	0,80	2,100	1,000	5,04
		APPARTAMENTO B1	3,00	0,80	2,100	1,000	5,04
		APPARTAMENTO B2	3,00	0,80	2,100	1,000	5,04
		APPARTAMENTO C	3,00	0,80	2,100	3,000	15,12
		APPARTAMENTO D	3,00	0,80	2,100	2,000	10,08
			2,00	0,80	2,100	1,000	3,36
		APPARTAMENTO E	2,00	0,80	2,100	1,000	3,36
		APPARTAMENTO F	3,00	0,80	2,100	4,000	20,16
		PORTE 90X210				0,000	0,00
		APPARTAMENTO D		0,90	2,100	1,000	1,89
		APPARTAMENTO E		0,90	2,100	1,000	1,89
												3
		SOMMANO m2					96,18	150,00	14427,00

99	A20.01.010	Preparazione del fondo di superfici murarie interne nuove mediante applicazione di isolante acrilico ad alta penetrazione
		M I S U R A Z I O N I:
		SOFFITTI	1699,51				1699,51
		PARETI	3989,66				3989,66
												3
		SOMMANO m²					5689,17	1,81	10297,40

100	A12.01.008	Rasatura di superfici rustiche già predisposte, con intonaco per interni costituito da gesso scagliola e calce, nelle proporzioni di 40 parti di calce in polvere e 60 parti di gesso, perfettamente levigato, dello spessore non inferiore a 5 mm; su pareti verticali e quanto occorre per dare l’opera finita a regola d'arte. Esclusi i ponteggi
		M I S U R A Z I O N I:
		SOFFITTI	1699,51				1699,51
		PARETI	3989,66				3989,66
												3
		SOMMANO m²					5689,17	6,20	35272,85

101	A12.01.004.b	Intonaco pronto premiscelato in leganti speciali, costituito da un primo strato di fondo e da uno strato di finitura, tirato in piano e fratazzato, applicato con le necessarie poste e guide, rifinito con uno strato di malta fine, lisciato con frattazzo metallico o alla pezza, eseguito su superfici piano o curve, verticali e quanto occorre per dare l’opera finita a regola d'arte. Esclusi i ponteggi con base di grassello di calce
		M I S U R A Z I O N I:
		SOFFITTI:				0,000	0,00
		ANDRONE				65,000	65,00
		LOCALI TECNICI PIANO TERRA				60,000	60,00
		APPARTAMENTI A PIANO 1°-2°-3°	3,00			79,240	237,72
		APPARTAMENTI B PIANO 1°-2°-3°	3,00			42,820	128,46
		APPARTAMENTI B1 PIANO 1°-2°-3°	3,00			42,820	128,46
		APPARTAMENTI B2 PIANO 1°-2°-3°	3,00			42,820	128,46
		APPARTAMENTI C PIANO 1°-2°-3°	3,00			66,710	200,13
		APPARTAMENTI D PIANO 1°-2°-3°	3,00			64,510	193,53
		APPARTAMENTI E PIANO 1°-2°-3°	3,00			41,600	124,80
		APPARTAMENTI F PIANO 1°-2°-3°	3,00			74,500	223,50
		VANO SCALE (DISIMPEGNI)				141,450	141,45
		LOCALI ACCESSORI IN COPERTURA				68,000	68,00
		PARETI:				0,000	0,00
		LOCALI TECNICI PIANO TERRA				156,860	156,86
		APPARTAMENTI A PIANO 1°-2°-3°	3,00			267,850	803,55
		APPARTAMENTI B PIANO 1°-2°-3°	3,00			117,810	353,43
		APPARTAMENTI B1 PIANO 1°-2°-3°	3,00			117,810	353,43
		APPARTAMENTI B2 PIANO 1°-2°-3°	3,00			117,810	353,43
		APPARTAMENTI C PIANO 1°-2°-3°	3,00			206,880	620,64
		APPARTAMENTI D PIANO 1°-2°-3°	3,00			211,130	633,39
		APPARTAMENTI E PIANO 1°-2°-3°	3,00			109,360	328,08
		APPARTAMENTI F PIANO 1°-2°-3°	3,00			259,320	777,96
		VANO SCALE (DISIMPEGNO P4°)				63,750	63,75
		VANO SCALE (ANDRONE)				108,220	108,22
		LOCALI ACCESSORI IN COPERTURA				151,920	151,92
												3
		SOMMANO m²					6404,17	18,71	119822,02

102	PA. 104	Muratura di tamponatura dello spessore di 30 cm realizzata in blocchi di laterizio porizzato 30x25x25 marcati CE secondo UNI EN 771-1, resistenza termica 2,143 mqK/W, posti in opera con malta cementizia. Sono compresi e compensati nel prezzi il trasporto, la posa in opera, l'onere dei ponteggi e quant'altro occorre per dare il lavoro finito a perfetta regola d'arte.
		M I S U R A Z I O N I:
		CORPO A	3,00	81,13	2,850		693,66
		CORPO B	3,00	6,39	2,850		54,63
		CORPO C	3,00	65,46	2,850		559,68
		LOCALI TECNICI PIANO TERRA		40,00	3,190		127,60
		PARAPETTI IN COPERTURA CORPO A		84,52	1,300		109,88
		PARAPETTI IN COPERTURA CORPO C		56,88	1,300		73,94
												3
		SOMMANO m2					1619,39	48,00	77730,72

103	A09.02.005.d.01	Muratura di mattoni posti in foglio con malta, retta o curva ed a qualsiasi altezza, compresi oneri e magisteri per l’esecuzione di ammorsature e quanto altro si renda necessario a realizzare l’opera a perfetta regola d’arte: con foratelle a dieci fori (8 x 25 x 25 cm): con malta idraulica
		M I S U R A Z I O N I:
		LOCALI PIANO COPERTURA	2,00			82,670	165,34
												3
		SOMMANO m²					165,34	25,78	4262,47

104	A06.01.002.09.c	Nolo di pompa autocarrata per i primi 30 m³ di getto comprensivo di ogni onere e magistero per tale utilizzo. Costo a prestazione. Compenso aggiuntivo per ogni m³ pompato oltre i primi 30 m³
		M I S U R A Z I O N I:
		fondazioni travi e plinti				84,190	84,19
		pilastri 4 implcati				34,530	34,53
		travi				60,140	60,14
		solai				80,000	80,00
												3
		SOMMANO m³					258,86	11,89	3077,85

105	PA. 101	Sovraprezzo per RcK 350 calcestruzzo relativo ai pali di fondazione
		M I S U R A Z I O N I:
		CORPO A				188,496	188,50
		CORPO B				38,170	38,17
		CORPO C				135,717	135,72
												3
		SOMMANO m3					362,39	7,02	2543,98

106	PA. 105	Isolamento termico da eseguirsi mediante applicazione a parete di pannelli isolanti in polistirene espanso sintetizzato bianco di dimensioni 50x100 cm. I pannelli dovranno essere applicati al supporto manualmente mediante incollaggio e fissati allo stesso con idonei tasselli. Il prodotto dovrà essere conforme alla normativa UNI EN 13163. La resistenza a compressione: CS (10)_>100KPa (EN 826), resistenza a flessione : BS _> 150 KPa (EN 12089), reazione al fuoco: Euro classe E, assorbimento d'acqua:Wlt_<2% (EN 12087), coefficiente di resistenza al passaggio di vapore u:30-70(EN 12086), stabilità dimensionale:DS (n) 2=-0.2% (EN 1603), colore specificato:1450J/KgK, conducibilità termica: lambda=0.035 W/mK (EN 12667 a 10°C) spessore sp 80mm
		M I S U R A Z I O N I:
		MURATURE M1b PIANO PRIMO-SECONDO-TERZO				314,810	314,81
												3
		SOMMANO m2					314,81	27,97	8805,24

107	PA. 106	Fornitura e posa in opera di cappotto per isolamento termo-acustico mediante pannelli in lana di vetro G3 ad alta densità idrorepellente, trattato con resine termoindurenti a base di componenti organici e vegetali.Spessore 80mm dimensione 60x120 cm reazione al fuoco A2- sl, d0, densità pari a 55 kg/m3, conduttività termica lambda D pari a 0.034 W/(m*K), conforme alle norme UNI EN 13162, con marcatura CE (tipo Isover Clima 34 G3). Compresi tagli e sigillature relative, adattamenti, fissaggi con tasselli, raccordi, assistenza murarie e piani di lavoro.
		M I S U R A Z I O N I:
		MURATURA M1a PIANO PRIMO SECONDO E TERZO				1360,810	1360,81
		PARAPETTO COPERTURA				156,430	156,43
												3
		SOMMANO m2					1517,24	22,66	34380,66

108	A11.03.002.d.01	Isolamento termico in intercapedine eseguito con pannelli rigidi di materiale isolante fissati alla parete: lana di vetro di densità pari a 20 kg/m³: spessore 3 cm
		M I S U R A Z I O N I:
		DIVISORI:				0,000	0,00
		APPARTAMENTI A-B PIANO 1°-2°-3°	3,00	6,43		2,650	51,12
		APPARTAMENTI B-B1 PIANO 1°-2°-3°	3,00	6,43		2,650	51,12
		APPARTAMENTI B1-B2 PIANO 1°-2°-3°	3,00	6,43		2,650	51,12
		APPARTAMENTI B2-C PIANO 1°-2°-3°	3,00	6,43		2,650	51,12
		APPARTAMENTI D-E PIANO 1°-2°-3°	3,00	5,50		2,650	43,73
		APPARTAMENTI E-F PIANO 1°-2°-3°	3,00	5,50		2,650	43,73
												3
		SOMMANO m²					291,94	5,27	1538,52

109	A10.01.010.a	Barriera al vapore costituita da fogli di polietilene posati a secco con sovrapposizioni di 5 cm sigillati con nastro di giunzione monoadesivo largo 8 cm risvoltati sulle pareti verticali per 10 cm: con fogli dello spessore di 0,2 mm
		M I S U R A Z I O N I:
		SUPERFICI PIANE:				0,000	0,00
		COPERTURA CORPO A				296,260	296,26
		COPERTURA CORPO C				165,880	165,88
		COPERTURA CORPO B VANO SCALA				138,920	138,92
						0,000	0,00
												3
		SOMMANO m²					601,06	1,55	931,64

110	A10.01.002.a	Primer di adesione a base di bitume ossidato, additivi e solventi con residuo secco del 50% e viscosità FORD n. 4 a 25 °C di 20+25 sec.: consumo 300 gr/m²
		M I S U R A Z I O N I:
		SUPERFICI PIANE:				0,000	0,00
		TERRAZZO CORPO A E COPERTURE BALCONI	2,00			296,260	592,52
		TERRAZZO CORPO C E COPERTURE BALCONI	2,00			165,880	331,76
		TERRAZZO CORPO B VANO SCALA	2,00			138,920	277,84
		VERTICALI:				0,000	0,00
		CORPO A	2,00	103,37	0,300		62,02
		CORPO C	2,00	95,51	0,300		57,31
		CORPO B (VANO SCALA)	2,00	58,00	0,300		34,80
		BALCONI :				0,000	0,00
		APPARTAMENTO A	3,00			6,370	19,11
			3,00	4,10		0,300	3,69
		APPARTAMENTO C	3,00			1,500	4,50
			3,00	1,30		0,300	1,17
		APPARTAMENTO D	3,00	7,04			21,12
			3,00	4,27		0,300	3,84
		APPARTAMENTO D e E	3,00	7,31			21,93
			3,00	7,27		0,300	6,54
		APPARTAMENTO F	3,00	5,41			16,23
			3,00	5,66		0,300	5,09
		BALLATOI:	3,00	35,42			106,26
			3,00	22,10		0,300	19,89
		ANDRONE		75,00			75,00
		LOCALI TECNICI PIANO TERRA		70,00			70,00
												3
		SOMMANO m²					1730,62	1,03	1782,54

111	PA. 107	Isolamento per pavimento in polistirene espanso sintetizzato elasticizzato ottenuto da blocco a cellule chiuse spessoe 22 mm, conducibilità termica 0,031 W/mK
		M I S U R A Z I O N I:
		APPARTAMENTI A PIANO 2°-3°	2,00			76,130	152,26
		APPARTAMENTI B PIANO 2°-3°	2,00			42,820	85,64
		APPARTAMENTI B1 PIANO 2°-3°	2,00			42,820	85,64
		APPARTAMENTI B2 PIANO 2°-3°	2,00			42,820	85,64
		APPARTAMENTI C PIANO 2°-3°	2,00			66,740	133,48
		APPARTAMENTI D PIANO 2°-3°	2,00			64,510	129,02
		APPARTAMENTI E PIANO 2°-3°	2,00			41,600	83,20
		APPARTAMENTI F PIANO 2°-3°	2,00			74,480	148,96
		ANDRONE				65,000	65,00
												3
		SOMMANO m2					968,84	6,00	5813,04

112	A11.01.002.a.01	Isolamento termico in estradosso di coperture piane a terrazzo o inclinate eseguito, mediante posa a secco, con pannelli rigidi di materiale isolante su piano di posa già preparato, compreso tiro in alto del materiale, realizzato con pannelli in: lana di vetro, resinati, di densità pari a 150 kg/m³ rivestiti con strato di bitume armato con velo vetro e con film di polipropilene: spessore 6 cm
		M I S U R A Z I O N I:
		TERRAZZO DI COPERTURA CORPO A				252,810	252,81
		TERRAZZO DI COPERTURA E COPERTURA BALCONI - CORPO C				165,930	165,93
		BALCONI ESTRADOSSO:				0,000	0,00
		APPARTAMENTO A	4,00	4,25	1,620		27,54
		APPARTAMENTO C	4,00		1,500		6,00
		APPARTAMENTO D	4,00	4,27	1,660		28,35
		APPARTAMENTO D-E	3,00	6,03	1,240		22,43
		APPARTAMENTO F	3,00	4,46	1,240		16,59
		BALCONI INTRADOSSO E FRONTALINI				0,000	0,00
		APPARTAMENTO A	4,00	4,25	1,620		27,54
		APPARTAMENTO A	4,00	7,14	0,430		12,28
		APPARTAMENTO C	4,00		1,500		6,00
		APPARTAMENTO C	4,00	1,50	0,430		2,58
		BALLATOI	4,00		35,420		141,68
		APPARTAMENTO D	4,00	4,27	1,660		28,35
			4,00	5,72	0,430		9,84
		APPARTAMENTO D e E	4,00	7,31			29,24
			4,00	7,21	0,430		12,40
		APPARTAMENTO F	4,00		5,410		21,64
			4,00	5,56	0,430		9,56
		ISOLAMENTO SOTTOPAVIMENTO PIANO PRIMO			450,000		450,00
												3
		SOMMANO m²					1270,76	19,47	24741,70

113	A11.01.002.a.02	Isolamento termico in estradosso di coperture piane a terrazzo o inclinate eseguito, mediante posa a secco, con pannelli rigidi di materiale isolante su piano di posa già preparato, compreso tiro in alto del materiale, realizzato con pannelli in: lana di vetro, resinati, di densità pari a 150 kg/m³ rivestiti con strato di bitume armato con velo vetro e con film di polipropilene: per ogni cm in più
		M I S U R A Z I O N I:
		INCREMENTO CM 9 (6+9)=15	9,00			418,740	3768,66
		INCREMENTO CM 9 (6+9)=15	9,00			450,000	4050,00
												3
		SOMMANO m²					7818,66	1,88	14699,08

114	A11.03.002.d.02	Isolamento termico in intercapedine eseguito con pannelli rigidi di materiale isolante fissati alla parete: lana di vetro di densità pari a 20 kg/m³: per ogni cm in più
		M I S U R A Z I O N I:
		Vedi voce n° 108 [m² 291.94]	583,88				583,88
		DIVISORI				0,000	0,00
												3
		SOMMANO m²					583,88	0,96	560,52

115	PA. 102	Realizzazione di linea vita in copertura piana costituita da fune lunghezza fino a 15 m con n. 2 punti di ancoraggio di estremità, n.6 punti di ancoraggi singoli completa di progetto e rilascio di certificazione secondo le norme di legge.
		M I S U R A Z I O N I:
			1,00				1,00
												3
		SOMMANO a corpo					1,00	1701,59	1701,59

116	PA.04	Fornitura e posa in opera di serbatoio verticale di accumulo per acqua potabile in polietilene ad alta densità, installazione da esterno, capacità nominale 5.000 litri, completo di galleggiante per riempimento automatico, tappi e saracinesca per scarico. Incluso ogni onere e magistero per dare l'opera finita a perfetta regola d'arte.
		M I S U R A Z I O N I:
		Serbatoi accumulo ACS in centrale idrica	2,00				2,00
												3
		SOMMANO cadauno					2,00	1085,00	2170,00

117	B02.05.006.a	Cisterna prefabbricata in c.a.v. monoblocco, a sezione quadrata e/o rettangolare, per raccolta acque piovane ed utilizzabile per la costruzione di impianti di trattamento acque reflue quali disoleatori, vasche di prima pioggia, depuratori chimico-fisici, biologici e stazioni di sollevamento. La cisterna sarà costruita in un unico getto con calcestruzzo confezionato con cemento tipo 42,5 II R, e di classe non inferiore a 35 Mpa, in modo da garantire la tenuta ermetica e l'impermeabilità delle pareti. La cisterna avrà altezza massima esterna di mm 2500, larghezza massima esterna di mm 2500, lunghezza variabile e comunque non superiore a mm 7500, spessore delle pareti differenziato e spessore del fondo mm 100. La cisterna potrÃ essere dotata di setti separatori interni, anch'essi costruiti in un unico getto. Gli elementi dovranno essere impermeabili ed a perfetta tenuta idraulica. Si dovrà avere impermeabilità perfetta anche tra i vari scompartimenti del manufatto qualora quest'ultimo ne fosse predisposto. La cisterna sarà armata con acciaio Fe B 44K ed andrà calcolata in modo da sopportare il riempimento di prima fase ed i carichi stradali propri della strada, in funzione della larghezza dello scavo e delle modalità di rinterro dello stesso. L'impresa è tenuta a fornire tutti i calcoli di verifica alla stabilità , firmati da un ingegnere iscritto all'Albo, e ad assumersi con lui ogni responsabilità conseguente. La copertura della vasca potrà essere realizzata con solette di copertura (carrabili o pedonali) con n. ... botole per le ispezioni di dimensioni ...x ... . A richiesta può essere fornito un elemento monoblocco di prolunga di altezza massima di mm 700, delle stesse dimensioni esterne della cisterna. Gli elementi sono prodotti e controllati da azienda in possesso di Sistema di Qualità Aziendale UNI EN ISO 9001:2000 certificato da ICMQ. di dimensioni mm 2500x2500x2500 capacità m³ 12,000
		M I S U R A Z I O N I:
		Serbatoio interrato accumulo acqua piovana (capacità 15.000 litri)	1,00				1,00
												3
		SOMMANO cad					1,00	5665,15	5665,15

118	PA.08	Fornitura e posa in opera di gruppo filtrante per acqua fredda sanitaria, composto da prefiltro autopulente con rete in acciaio INOX e grado di filtrazione 50 micron, incluso ogni altro onere ed accessorio per dare l'opera finita a perfetta regola d'arte.
		M I S U R A Z I O N I:
		Filtro arrivo AFS	1,00				1,00
												3
		SOMMANO cadauno					1,00	180,00	180,00

119	PA.07	Fornitura e posa in opera di gruppo filtrante per adescaggio acqua da serbatoio di accumulo acqua piovana, composto da prefiltro autopulente con rete in acciaio INOX e grado di filtrazione 90 micron, abbinato a un trattamento finale con carbone attivo con attachi filettati in ottone e plastica di dimensioni DN50 e portata 5,1mc/h, incluse nr. 3 cartucce a carboni attivi di scorta ed incluso ogni altro onere ed accessorio per dare l'opera finita a perfetta regola d'arte.
		M I S U R A Z I O N I:
		Gruppo filtrante arrivo acqua piovana da serbatoio interrato	1,00				1,00
												3
		SOMMANO a corpo					1,00	650,00	650,00

120	PA.06	Fornitura e posa in opera di disconnettore flangiato a zona di pressione ridotta controllabile a norma EN 1717 ed EN 12729. Corpo in ghisa con rivestimento epossidico. Molle in acciaio inox. Completo di sistema di scarico con / imbuto di ghisa. Temperatura massima di esercizio: 65°C - PN10.Fornitura e posa in opera di disconnettore flangiato a zona di pressione ridotta controllabile a norma EN 1717 ed EN 12729. Corpo in ghisa con rivestimento epossidico. Molle in acciaio inox. Completo di sistema di scarico con / imbuto di ghisa. Temperatura massima di esercizio: 65°C - PN10.Fornitura e posa in opera di disconnettore flangiato a zona di pressione ridotta controllabile a norma EN 1717 ed EN 12729. Corpo in ghisa con rivestimento epossidico. Molle in acciaio inox. Completo di sistema di scarico con / imbuto di ghisa. Temperatura massima di esercizio: 65°C - PN10.Fornitura e posa in opera di disconnettore flangiato a zona di pressione ridotta controllabile a norma EN 1717 ed EN 12729. Corpo in ghisa con rivestimento epossidico. Molle in acciaio inox. Completo di sistema di scarico con / imbuto di ghisa. Temperatura massima di esercizio: 65°C - PN10.Fornitura e posa in opera di disconnettore flangiato a zona di pressione ridotta controllabile a norma EN 1717 ed EN 12729. Corpo in ghisa con rivestimento epossidico. Molle in acciaio inox. Completo di sistema di scarico con / imbuto di ghisa. Temperatura massima di esercizio: 65°C - PN10.Fornitura e posa in opera di disconnettore flangiato a zona di pressione ridotta controllabile a norma EN 1717 ed EN 12729. Corpo in ghisa con rivestimento epossidico. Molle in acciaio inox. Completo di sistema di scarico con / imbuto di ghisa. Temperatura massima di esercizio: 65°C - PN10.Fornitura e posa in opera di disconnettore flangiato a zona di pressione ridotta controllabile a norma EN 1717 ed EN 12729. Corpo in ghisa con rivestimento epossidico. Molle in acciaio inox. Completo di sistema di scarico con / imbuto di ghisa. Temperatura massima di esercizio: 65°C - PN10.Fornitura e posa in opera di disconnettore flangiato a zona di pressione ridotta controllabile a norma EN 1717 ed EN 12729. Corpo in ghisa con rivestimento epossidico. Molle in acciaio inox. Completo di sistema di scarico con / imbuto di ghisa. Temperatura massima di esercizio: 65°C - PN10.Fornitura e posa in opera di disconnettore flangiato a zona di pressione ridotta controllabile a norma EN 1717 ed EN 12729. Corpo in ghisa con rivestimento epossidico. Molle in acciaio inox. Completo di sistema di scarico con / imbuto di ghisa. Temperatura massima di esercizio: 65°C - PN10.Fornitura e posa in opera di disconnettore flangiato a zona di pressione ridotta controllabile a norma EN 1717 ed EN 12729. Corpo in ghisa con rivestimento epossidico. Molle in acciaio inox. Completo di sistema di scarico con / imbuto di ghisa. Temperatura massima di esercizio: 65°C - PN10.Fornitura e posa in opera di disconnettore flangiato a zona di pressione ridotta controllabile a norma EN 1717 ed EN 12729. Corpo in ghisa con rivestimento epossidico. Molle in acciaio inox. Completo di sistema di scarico con / imbuto di ghisa. Temperatura massima di esercizio: 65°C - PN10.Fornitura e posa in opera di disconnettore flangiato a zona di pressione ridotta controllabile a norma EN 1717 ed EN 12729. Corpo in ghisa con rivestimento epossidico. Molle in acciaio inox. Completo di sistema di scarico con / imbuto di ghisa. Temperatura massima di esercizio: 65°C - PN10.Fornitura e posa in opera di disconnettore flangiato a zona di pressione ridotta controllabile a norma EN 1717 ed EN 12729. Corpo in ghisa con rivestimento epossidico. Molle in acciaio inox. Completo di sistema di scarico con / imbuto di ghisa. Temperatura massima di esercizio: 65°C - PN10.Fornitura e posa in opera di disconnettore flangiato a zona di pressione ridotta controllabile a norma EN 1717 ed EN 12729. Corpo in ghisa con rivestimento epossidico. Molle in acciaio inox. Completo di sistema di scarico con / imbuto di ghisa. Temperatura massima di esercizio: 65°C - PN10.Fornitura e posa in opera di disconnettore flangiato a zona di pressione ridotta controllabile a norma EN 1717 ed EN 12729. Corpo in ghisa con rivestimento epossidico. Molle in acciaio inox. Completo di sistema di scarico con / imbuto di ghisa. Temperatura massima di esercizio: 65°C - PN10.Fornitura e posa in opera di disconnettore flangiato a zona di pressione ridotta controllabile a norma EN 1717 ed EN 12729. Corpo in ghisa con rivestimento epossidico. Molle in acciaio inox. Completo di sistema di scarico con / imbuto di ghisa. Temperatura massima di esercizio: 65°C - PN10.Fornitura e posa in opera di disconnettore flangiato a zona di pressione ridotta controllabile a norma EN 1717 ed EN 12729. Corpo in ghisa con rivestimento epossidico. Molle in acciaio inox. Completo di sistema di scarico con / imbuto di ghisa. Temperatura massima di esercizio: 65°C - PN10.Fornitura e posa in opera di disconnettore flangiato a zona di pressione ridotta controllabile a norma EN 1717 ed EN 12729. Corpo in ghisa con rivestimento epossidico. Molle in acciaio inox. Completo di sistema di scarico con / imbuto di ghisa. Temperatura massima di esercizio: 65°C - PN10.Fornitura e posa in opera di disconnettore flangiato a zona di pressione ridotta controllabile a norma EN 1717 ed EN 12729. Corpo in ghisa con rivestimento epossidico. Molle in acciaio inox. Completo di sistema di scarico con / imbuto di ghisa. Temperatura massima di esercizio: 65°C - PN10.Fornitura e posa in opera di disconnettore flangiato a zona di pressione ridotta controllabile a norma EN 1717 ed EN 12729. Corpo in ghisa con rivestimento epossidico. Molle in acciaio inox. Completo di sistema di scarico con / imbuto di ghisa. Temperatura massima di esercizio: 65°C - PN10.Fornitura e posa in opera di disconnettore flangiato a zona di pressione ridotta controllabile a norma EN 1717 ed EN 12729. Corpo in ghisa con rivestimento epossidico. Molle in acciaio inox. Completo di sistema di scarico con / imbuto di ghisa. Temperatura massima di esercizio: 65°C - PN10.Fornitura e posa in opera di disconnettore flangiato a zona di pressione ridotta controllabile a norma EN 1717 ed EN 12729. Corpo in ghisa con rivestimento epossidico. Molle in acciaio inox. Completo di sistema di scarico con / imbuto di ghisa. Temperatura massima di esercizio: 65°C - PN10.Fornitura e posa in opera di disconnettore flangiato a zona di pressione ridotta controllabile a norma EN 1717 ed EN 12729. Corpo in ghisa con rivestimento epossidico. Molle in acciaio inox. Completo di sistema di scarico con / imbuto di ghisa. Temperatura massima di esercizio: 65°C - PN10.Fornitura e posa in opera di disconnettore flangiato a zona di pressione ridotta controllabile a norma EN 1717 ed EN 12729. Corpo in ghisa con rivestimento epossidico. Molle in acciaio inox. Completo di sistema di scarico con / imbuto di ghisa. Temperatura massima di esercizio: 65°C - PN10.Fornitura e posa in opera di disconnettore flangiato a zona di pressione ridotta controllabile a norma EN 1717 ed EN 12729. Corpo in ghisa con rivestimento epossidico. Molle in acciaio inox. Completo di sistema di scarico con / imbuto di ghisa. Temperatura massima di esercizio: 65°C - PN10.Fornitura e posa in opera di disconnettore flangiato a zona di pressione ridotta controllabile a norma EN 1717 ed EN 12729. Corpo in ghisa con rivestimento epossidico. Molle in acciaio inox. Completo di sistema di scarico con / imbuto di ghisa. Temperatura massima di esercizio: 65°C - PN10.Fornitura e posa in opera di disconnettore flangiato a zona di pressione ridotta controllabile a norma EN 1717 ed EN 12729. Corpo in ghisa con rivestimento epossidico. Molle in acciaio inox. Completo di sistema di scarico con / imbuto di ghisa. Temperatura massima di esercizio: 65°C - PN10.Fornitura e posa in opera di disconnettore flangiato a zona di pressione ridotta controllabile a norma EN 1717 ed EN 12729. Corpo in ghisa con rivestimento epossidico. Molle in acciaio inox. Completo di sistema di scarico con / imbuto di ghisa. Temperatura massima di esercizio: 65°C - PN10.Fornitura e posa in opera di disconnettore flangiato a zona di pressione ridotta controllabile a norma EN 1717 ed EN 12729. Corpo in ghisa con rivestimento epossidico. Molle in acciaio inox. Completo di sistema di scarico con / imbuto di ghisa. Temperatura massima di esercizio: 65°C - PN10.Fornitura e posa in opera di disconnettore flangiato a zona di pressione ridotta controllabile a norma EN 1717 ed EN 12729. Corpo in ghisa con rivestimento epossidico. Molle in acciaio inox. Completo di sistema di scarico con / imbuto di ghisa. Temperatura massima di esercizio: 65°C - PN10.Fornitura e posa in opera di disconnettore flangiato a zona di pressione ridotta controllabile a norma EN 1717 ed EN 12729. Corpo in ghisa con rivestimento epossidico. Molle in acciaio inox. Completo di sistema di scarico con / imbuto di ghisa. Temperatura massima di esercizio: 65°C - PN10.Fornitura e posa in opera di disconnettore flangiato a zona di pressione ridotta controllabile a norma EN 1717 ed EN 12729. Corpo in ghisa con rivestimento epossidico. Molle in acciaio inox. Completo di sistema di scarico con / imbuto di ghisa. Temperatura massima di esercizio: 65°C - PN10.Fornitura e posa in opera di disconnettore flangiato a zona di pressione ridotta controllabile a norma EN 1717 ed EN 12729. Corpo in ghisa con rivestimento epossidico. Molle in acciaio inox. Completo di sistema di scarico con / imbuto di ghisa. Temperatura massima di esercizio: 65°C - PN10.Fornitura e posa in opera di disconnettore flangiato a zona di pressione ridotta controllabile a norma EN 1717 ed EN 12729. Corpo in ghisa con rivestimento epossidico. Molle in acciaio inox. Completo di sistema di scarico con / imbuto di ghisa. Temperatura massima di esercizio: 65°C - PN10.Fornitura e posa in opera di disconnettore flangiato a zona di pressione ridotta controllabile a norma EN 1717 ed EN 12729. Corpo in ghisa con rivestimento epossidico. Molle in acciaio inox. Completo di sistema di scarico con / imbuto di ghisa. Temperatura massima di esercizio: 65°C - PN10.Fornitura e posa in opera di disconnettore flangiato a zona di pressione ridotta controllabile a norma EN 1717 ed EN 12729. Corpo in ghisa con rivestimento epossidico. Molle in acciaio inox. Completo di sistema di scarico con / imbuto di ghisa. Temperatura massima di esercizio: 65°C - PN10.Fornitura e posa in opera di disconnettore flangiato a zona di pressione ridotta controllabile a norma EN 1717 ed EN 12729. Corpo in ghisa con rivestimento epossidico. Molle in acciaio inox. Completo di sistema di scarico con / imbuto di ghisa. Temperatura massima di esercizio: 65°C - PN10.Fornitura e posa in opera di disconnettore flangiato a zona di pressione ridotta controllabile a norma EN 1717 ed EN 12729. Corpo in ghisa con rivestimento epossidico. Molle in acciaio inox. Completo di sistema di scarico con / imbuto di ghisa. Temperatura massima di esercizio: 65°C - PN10.Fornitura e posa in opera di disconnettore flangiato a zona di pressione ridotta controllabile a norma EN 1717 ed EN 12729. Corpo in ghisa con rivestimento epossidico. Molle in acciaio inox. Completo di sistema di scarico con / imbuto di ghisa. Temperatura massima di esercizio: 65°C - PN10.Fornitura e posa in opera di disconnettore flangiato a zona di pressione ridotta controllabile a norma EN 1717 ed EN 12729. Corpo in ghisa con rivestimento epossidico. Molle in acciaio inox. Completo di sistema di scarico con / imbuto di ghisa. Temperatura massima di esercizio: 65°C - PN10.Fornitura e posa in opera di disconnettore flangiato a zona di pressione ridotta controllabile a norma EN 1717 ed EN 12729. Corpo in ghisa con rivestimento epossidico. Molle in acciaio inox. Completo di sistema di scarico con / imbuto di ghisa. Temperatura massima di esercizio: 65°C - PN10.Fornitura e posa in opera di disconnettore flangiato a zona di pressione ridotta controllabile a norma EN 1717 ed EN 12729. Corpo in ghisa con rivestimento epossidico. Molle in acciaio inox. Completo di sistema di scarico con / imbuto di ghisa. Temperatura massima di esercizio: 65°C - PN10.Fornitura e posa in opera di disconnettore flangiato a zona di pressione ridotta controllabile a norma EN 1717 ed EN 12729. Corpo in ghisa con rivestimento epossidico. Molle in acciaio inox. Completo di sistema di scarico con / imbuto di ghisa. Temperatura massima di esercizio: 65°C - PN10.Fornitura e posa in opera di disconnettore flangiato a zona di pressione ridotta controllabile a norma EN 1717 ed EN 12729. Corpo in ghisa con rivestimento epossidico. Molle in acciaio inox. Completo di sistema di scarico con / imbuto di ghisa. Temperatura massima di esercizio: 65°C - PN10.Fornitura e posa in opera di disconnettore flangiato a zona di pressione ridotta controllabile a norma EN 1717 ed EN 12729. Corpo in ghisa con rivestimento epossidico. Molle in acciaio inox. Completo di sistema di scarico con / imbuto di ghisa. Temperatura massima di esercizio: 65°C - PN10.Fornitura e posa in opera di disconnettore flangiato a zona di pressione ridotta controllabile a norma EN 1717 ed EN 12729. Corpo in ghisa con rivestimento epossidico. Molle in acciaio inox. Completo di sistema di scarico con / imbuto di ghisa. Temperatura massima di esercizio: 65°C - PN10.Fornitura e posa in opera di disconnettore flangiato a zona di pressione ridotta controllabile a norma EN 1717 ed EN 12729. Corpo in ghisa con rivestimento epossidico. Molle in acciaio inox. Completo di sistema di scarico con / imbuto di ghisa. Temperatura massima di esercizio: 65°C - PN10.Fornitura e posa in opera di disconnettore flangiato a zona di pressione ridotta controllabile a norma EN 1717 ed EN 12729. Corpo in ghisa con rivestimento epossidico. Molle in acciaio inox. Completo di sistema di scarico con / imbuto di ghisa. Temperatura massima di esercizio: 65°C - PN10.Fornitura e posa in opera di disconnettore flangiato a zona di pressione ridotta controllabile a norma EN 1717 ed EN 12729. Corpo in ghisa con rivestimento epossidico. Molle in acciaio inox. Completo di sistema di scarico con / imbuto di ghisa. Temperatura massima di esercizio: 65°C - PN10.Fornitura e posa in opera di disconnettore flangiato a zona di pressione ridotta controllabile a norma EN 1717 ed EN 12729. Corpo in ghisa con rivestimento epossidico. Molle in acciaio inox. Completo di sistema di scarico con / imbuto di ghisa. Temperatura massima di esercizio: 65°C - PN10.Fornitura e posa in opera di disconnettore flangiato a zona di pressione ridotta controllabile a norma EN 1717 ed EN 12729. Corpo in ghisa con rivestimento epossidico. Molle in acciaio inox. Completo di sistema di scarico con / imbuto di ghisa. Temperatura massima di esercizio: 65°C - PN10.Fornitura e posa in opera di disconnettore flangiato a zona di pressione ridotta controllabile a norma EN 1717 ed EN 12729. Corpo in ghisa con rivestimento epossidico. Molle in acciaio inox. Completo di sistema di scarico con / imbuto di ghisa. Temperatura massima di esercizio: 65°C - PN10.Fornitura e posa in opera di disconnettore flangiato a zona di pressione ridotta controllabile a norma EN 1717 ed EN 12729. Corpo in ghisa con rivestimento epossidico. Molle in acciaio inox. Completo di sistema di scarico con / imbuto di ghisa. Temperatura massima di esercizio: 65°C - PN10.Fornitura e posa in opera di disconnettore flangiato a zona di pressione ridotta controllabile a norma EN 1717 ed EN 12729. Corpo in ghisa con rivestimento epossidico. Molle in acciaio inox. Completo di sistema di scarico con / imbuto di ghisa. Temperatura massima di esercizio: 65°C - PN10.Fornitura e posa in opera di disconnettore flangiato a zona di pressione ridotta controllabile a norma EN 1717 ed EN 12729. Corpo in ghisa con rivestimento epossidico. Molle in acciaio inox. Completo di sistema di scarico con / imbuto di ghisa. Temperatura massima di esercizio: 65°C - PN10.Fornitura e posa in opera di disconnettore flangiato a zona di pressione ridotta controllabile a norma EN 1717 ed EN 12729. Corpo in ghisa con rivestimento epossidico. Molle in acciaio inox. Completo di sistema di scarico con / imbuto di ghisa. Temperatura massima di esercizio: 65°C - PN10.Fornitura e posa in opera di disconnettore flangiato a zona di pressione ridotta controllabile a norma EN 1717 ed EN 12729. Corpo in ghisa con rivestimento epossidico. Molle in acciaio inox. Completo di sistema di scarico con / imbuto di ghisa. Temperatura massima di esercizio: 65°C - PN10.Fornitura e posa in opera di disconnettore flangiato a zona di pressione ridotta controllabile a norma EN 1717 ed EN 12729. Corpo in ghisa con rivestimento epossidico. Molle in acciaio inox. Completo di sistema di scarico con / imbuto di ghisa. Temperatura massima di esercizio: 65°C - PN10.Fornitura e posa in opera di disconnettore flangiato a zona di pressione ridotta controllabile a norma EN 1717 ed EN 12729. Corpo in ghisa con rivestimento epossidico. Molle in acciaio inox. Completo di sistema di scarico con / imbuto di ghisa. Temperatura massima di esercizio: 65°C - PN10.Fornitura e posa in opera di disconnettore flangiato a zona di pressione ridotta controllabile a norma EN 1717 ed EN 12729. Corpo in ghisa con rivestimento epossidico. Molle in acciaio inox. Completo di sistema di scarico con / imbuto di ghisa. Temperatura massima di esercizio: 65°C - PN10.Fornitura e posa in opera di disconnettore flangiato a zona di pressione ridotta controllabile a norma EN 1717 ed EN 12729. Corpo in ghisa con rivestimento epossidico. Molle in acciaio inox. Completo di sistema di scarico con / imbuto di ghisa. Temperatura massima di esercizio: 65°C - PN10.Fornitura e posa in opera di disconnettore flangiato a zona di pressione ridotta controllabile a norma EN 1717 ed EN 12729. Corpo in ghisa con rivestimento epossidico. Molle in acciaio inox. Completo di sistema di scarico con / imbuto di ghisa. Temperatura massima di esercizio: 65°C - PN10.Fornitura e posa in opera di disconnettore flangiato a zona di pressione ridotta controllabile a norma EN 1717 ed EN 12729. Corpo in ghisa con rivestimento epossidico. Molle in acciaio inox. Completo di sistema di scarico con / imbuto di ghisa. Temperatura massima di esercizio: 65°C - PN10.Fornitura e posa in opera di disconnettore flangiato a zona di pressione ridotta controllabile a norma EN 1717 ed EN 12729. Corpo in ghisa con rivestimento epossidico. Molle in acciaio inox. Completo di sistema di scarico con / imbuto di ghisa. Temperatura massima di esercizio: 65°C - PN10.Fornitura e posa in opera di disconnettore flangiato a zona di pressione ridotta controllabile a norma EN 1717 ed EN 12729. Corpo in ghisa con rivestimento epossidico. Molle in acciaio inox. Completo di sistema di scarico con / imbuto di ghisa. Temperatura massima di esercizio: 65°C - PN10.Fornitura e posa in opera di disconnettore flangiato a zona di pressione ridotta controllabile a norma EN 1717 ed EN 12729. Corpo in ghisa con rivestimento epossidico. Molle in acciaio inox. Completo di sistema di scarico con / imbuto di ghisa. Temperatura massima di esercizio: 65°C - PN10.Fornitura e posa in opera di disconnettore flangiato a zona di pressione ridotta controllabile a norma EN 1717 ed EN 12729. Corpo in ghisa con rivestimento epossidico. Molle in acciaio inox. Completo di sistema di scarico con / imbuto di ghisa. Temperatura massima di esercizio: 65°C - PN10.Fornitura e posa in opera di disconnettore flangiato a zona di pressione ridotta controllabile a norma EN 1717 ed EN 12729. Corpo in ghisa con rivestimento epossidico. Molle in acciaio inox. Completo di sistema di scarico con / imbuto di ghisa. Temperatura massima di esercizio: 65°C - PN10.Fornitura e posa in opera di disconnettore flangiato a zona di pressione ridotta controllabile a norma EN 1717 ed EN 12729. Corpo in ghisa con rivestimento epossidico. Molle in acciaio inox. Completo di sistema di scarico con / imbuto di ghisa. Temperatura massima di esercizio: 65°C - PN10.Fornitura e posa in opera di disconnettore flangiato a zona di pressione ridotta controllabile a norma EN 1717 ed EN 12729. Corpo in ghisa con rivestimento epossidico. Molle in acciaio inox. Completo di sistema di scarico con / imbuto di ghisa. Temperatura massima di esercizio: 65°C - PN10.Fornitura e posa in opera di disconnettore flangiato a zona di pressione ridotta controllabile a norma EN 1717 ed EN 12729. Corpo in ghisa con rivestimento epossidico. Molle in acciaio inox. Completo di sistema di scarico con / imbuto di ghisa. Temperatura massima di esercizio: 65°C - PN10.Fornitura e posa in opera di disconnettore flangiato a zona di pressione ridotta controllabile a norma EN 1717 ed EN 12729. Corpo in ghisa con rivestimento epossidico. Molle in acciaio inox. Completo di sistema di scarico con / imbuto di ghisa. Temperatura massima di esercizio: 65°C - PN10.Fornitura e posa in opera di disconnettore flangiato a zona di pressione ridotta controllabile a norma EN 1717 ed EN 12729. Corpo in ghisa con rivestimento epossidico. Molle in acciaio inox. Completo di sistema di scarico con / imbuto di ghisa. Temperatura massima di esercizio: 65°C - PN10.Fornitura e posa in opera di disconnettore flangiato a zona di pressione ridotta controllabile a norma EN 1717 ed EN 12729. Corpo in ghisa con rivestimento epossidico. Molle in acciaio inox. Completo di sistema di scarico con / imbuto di ghisa. Temperatura massima di esercizio: 65°C - PN10.Fornitura e posa in opera di disconnettore flangiato a zona di pressione ridotta controllabile a norma EN 1717 ed EN 12729. Corpo in ghisa con rivestimento epossidico. Molle in acciaio inox. Completo di sistema di scarico con / imbuto di ghisa. Temperatura massima di esercizio: 65°C - PN10.Fornitura e posa in opera di disconnettore flangiato a zona di pressione ridotta controllabile a norma EN 1717 ed EN 12729. Corpo in ghisa con rivestimento epossidico. Molle in acciaio inox. Completo di sistema di scarico con / imbuto di ghisa. Temperatura massima di esercizio: 65°C - PN10.Fornitura e posa in opera di disconnettore flangiato a zona di pressione ridotta controllabile a norma EN 1717 ed EN 12729. Corpo in ghisa con rivestimento epossidico. Molle in acciaio inox. Completo di sistema di scarico con / imbuto di ghisa. Temperatura massima di esercizio: 65°C - PN10.Fornitura e posa in opera di disconnettore flangiato a zona di pressione ridotta controllabile a norma EN 1717 ed EN 12729. Corpo in ghisa con rivestimento epossidico. Molle in acciaio inox. Completo di sistema di scarico con / imbuto di ghisa. Temperatura massima di esercizio: 65°C - PN10.Fornitura e posa in opera di disconnettore flangiato a zona di pressione ridotta controllabile a norma EN 1717 ed EN 12729. Corpo in ghisa con rivestimento epossidico. Molle in acciaio inox. Completo di sistema di scarico con / imbuto di ghisa. Temperatura massima di esercizio: 65°C - PN10.Fornitura e posa in opera di disconnettore flangiato a zona di pressione ridotta controllabile a norma EN 1717 ed EN 12729. Corpo in ghisa con rivestimento epossidico. Molle in acciaio inox. Completo di sistema di scarico con / imbuto di ghisa. Temperatura massima di esercizio: 65°C - PN10.Fornitura e posa in opera di disconnettore flangiato a zona di pressione ridotta controllabile a norma EN 1717 ed EN 12729. Corpo in ghisa con rivestimento epossidico. Molle in acciaio inox. Completo di sistema di scarico con / imbuto di ghisa. Temperatura massima di esercizio: 65°C - PN10.Fornitura e posa in opera di disconnettore flangiato a zona di pressione ridotta controllabile a norma EN 1717 ed EN 12729. Corpo in ghisa con rivestimento epossidico. Molle in acciaio inox. Completo di sistema di scarico con / imbuto di ghisa. Temperatura massima di esercizio: 65°C - PN10.Fornitura e posa in opera di disconnettore flangiato a zona di pressione ridotta controllabile a norma EN 1717 ed EN 12729. Corpo in ghisa con rivestimento epossidico. Molle in acciaio inox. Completo di sistema di scarico con / imbuto di ghisa. Temperatura massima di esercizio: 65°C - PN10.Fornitura e posa in opera di disconnettore flangiato a zona di pressione ridotta controllabile a norma EN 1717 ed EN 12729. Corpo in ghisa con rivestimento epossidico. Molle in acciaio inox. Completo di sistema di scarico con / imbuto di ghisa. Temperatura massima di esercizio: 65°C - PN10.Fornitura e posa in opera di disconnettore flangiato a zona di pressione ridotta controllabile a norma EN 1717 ed EN 12729. Corpo in ghisa con rivestimento epossidico. Molle in acciaio inox. Completo di sistema di scarico con / imbuto di ghisa. Temperatura massima di esercizio: 65°C - PN10.Fornitura e posa in opera di disconnettore flangiato a zona di pressione ridotta controllabile a norma EN 1717 ed EN 12729. Corpo in ghisa con rivestimento epossidico. Molle in acciaio inox. Completo di sistema di scarico con / imbuto di ghisa. Temperatura massima di esercizio: 65°C - PN10.Fornitura e posa in opera di disconnettore flangiato a zona di pressione ridotta controllabile a norma EN 1717 ed EN 12729. Corpo in ghisa con rivestimento epossidico. Molle in acciaio inox. Completo di sistema di scarico con / imbuto di ghisa. Temperatura massima di esercizio: 65°C - PN10.Fornitura e posa in opera di disconnettore flangiato a zona di pressione ridotta controllabile a norma EN 1717 ed EN 12729. Corpo in ghisa con rivestimento epossidico. Molle in acciaio inox. Completo di sistema di scarico con / imbuto di ghisa. Temperatura massima di esercizio: 65°C - PN10.Fornitura e posa in opera di disconnettore flangiato a zona di pressione ridotta controllabile a norma EN 1717 ed EN 12729. Corpo in ghisa con rivestimento epossidico. Molle in acciaio inox. Completo di sistema di scarico con / imbuto di ghisa. Temperatura massima di esercizio: 65°C - PN10.Fornitura e posa in opera di disconnettore flangiato a zona di pressione ridotta controllabile a norma EN 1717 ed EN 12729. Corpo in ghisa con rivestimento epossidico. Molle in acciaio inox. Completo di sistema di scarico con / imbuto di ghisa. Temperatura massima di esercizio: 65°C - PN10.Fornitura e posa in opera di disconnettore flangiato a zona di pressione ridotta controllabile a norma EN 1717 ed EN 12729. Corpo in ghisa con rivestimento epossidico. Molle in acciaio inox. Completo di sistema di scarico con / imbuto di ghisa. Temperatura massima di esercizio: 65°C - PN10.Fornitura e posa in opera di disconnettore flangiato a zona di pressione ridotta controllabile a norma EN 1717 ed EN 12729. Corpo in ghisa con rivestimento epossidico. Molle in acciaio inox. Completo di sistema di scarico con / imbuto di ghisa. Temperatura massima di esercizio: 65°C - PN10.Fornitura e posa in opera di disconnettore flangiato a zona di pressione ridotta controllabile a norma EN 1717 ed EN 12729. Corpo in ghisa con rivestimento epossidico. Molle in acciaio inox. Completo di sistema di scarico con / imbuto di ghisa. Temperatura massima di esercizio: 65°C - PN10.Fornitura e posa in opera di disconnettore flangiato a zona di pressione ridotta controllabile a norma EN 1717 ed EN 12729. Corpo in ghisa con rivestimento epossidico. Molle in acciaio inox. Completo di sistema di scarico con / imbuto di ghisa. Temperatura massima di esercizio: 65°C - PN10.Fornitura e posa in opera di disconnettore flangiato a zona di pressione ridotta controllabile a norma EN 1717 ed EN 12729. Corpo in ghisa con rivestimento epossidico. Molle in acciaio inox. Completo di sistema di scarico con / imbuto di ghisa. Temperatura massima di esercizio: 65°C - PN10.Fornitura e posa in opera di disconnettore flangiato a zona di pressione ridotta controllabile a norma EN 1717 ed EN 12729. Corpo in ghisa con rivestimento epossidico. Molle in acciaio inox. Completo di sistema di scarico con / imbuto di ghisa. Temperatura massima di esercizio: 65°C - PN10.Fornitura e posa in opera di disconnettore flangiato a zona di pressione ridotta controllabile a norma EN 1717 ed EN 12729. Corpo in ghisa con rivestimento epossidico. Molle in acciaio inox. Completo di sistema di scarico con / imbuto di ghisa. Temperatura massima di esercizio: 65°C - PN10.Fornitura e posa in opera di disconnettore flangiato a zona di pressione ridotta controllabile a norma EN 1717 ed EN 12729. Corpo in ghisa con rivestimento epossidico. Molle in acciaio inox. Completo di sistema di scarico con / imbuto di ghisa. Temperatura massima di esercizio: 65°C - PN10.Fornitura e posa in opera di disconnettore flangiato a zona di pressione ridotta controllabile a norma EN 1717 ed EN 12729. Corpo in ghisa con rivestimento epossidico. Molle in acciaio inox. Completo di sistema di scarico con / imbuto di ghisa. Temperatura massima di esercizio: 65°C - PN10.Fornitura e posa in opera di disconnettore flangiato a zona di pressione ridotta controllabile a norma EN 1717 ed EN 12729. Corpo in ghisa con rivestimento epossidico. Molle in acciaio inox. Completo di sistema di scarico con / imbuto di ghisa. Temperatura massima di esercizio: 65°C - PN10.Fornitura e posa in opera di disconnettore flangiato a zona di pressione ridotta controllabile a norma EN 1717 ed EN 12729. Corpo in ghisa con rivestimento epossidico. Molle in acciaio inox. Completo di sistema di scarico con / imbuto di ghisa. Temperatura massima di esercizio: 65°C - PN10.Fornitura e posa in opera di disconnettore flangiato a zona di pressione ridotta controllabile a norma EN 1717 ed EN 12729. Corpo in ghisa con rivestimento epossidico. Molle in acciaio inox. Completo di sistema di scarico con / imbuto di ghisa. Temperatura massima di esercizio: 65°C - PN10.Fornitura e posa in opera di disconnettore flangiato a zona di pressione ridotta controllabile a norma EN 1717 ed EN 12729. Corpo in ghisa con rivestimento epossidico. Molle in acciaio inox. Completo di sistema di scarico con / imbuto di ghisa. Temperatura massima di esercizio: 65°C - PN10.Fornitura e posa in opera di disconnettore flangiato a zona di pressione ridotta controllabile a norma EN 1717 ed EN 12729. Corpo in ghisa con rivestimento epossidico. Molle in acciaio inox. Completo di sistema di scarico con / imbuto di ghisa. Temperatura massima di esercizio: 65°C - PN10.Fornitura e posa in opera di disconnettore flangiato a zona di pressione ridotta controllabile a norma EN 1717 ed EN 12729. Corpo in ghisa con rivestimento epossidico. Molle in acciaio inox. Completo di sistema di scarico con / imbuto di ghisa. Temperatura massima di esercizio: 65°C - PN10.Fornitura e posa in opera di disconnettore flangiato a zona di pressione ridotta controllabile a norma EN 1717 ed EN 12729. Corpo in ghisa con rivestimento epossidico. Molle in acciaio inox. Completo di sistema di scarico con / imbuto di ghisa. Temperatura massima di esercizio: 65°C - PN10.Fornitura e posa in opera di disconnettore flangiato a zona di pressione ridotta controllabile a norma EN 1717 ed EN 12729. Corpo in ghisa con rivestimento epossidico. Molle in acciaio inox. Completo di sistema di scarico con / imbuto di ghisa. Temperatura massima di esercizio: 65°C - PN10.Fornitura e posa in opera di disconnettore flangiato a zona di pressione ridotta controllabile a norma EN 1717 ed EN 12729. Corpo in ghisa con rivestimento epossidico. Molle in acciaio inox. Completo di sistema di scarico con / imbuto di ghisa. Temperatura massima di esercizio: 65°C - PN10.Fornitura e posa in opera di disconnettore flangiato a zona di pressione ridotta controllabile a norma EN 1717 ed EN 12729. Corpo in ghisa con rivestimento epossidico. Molle in acciaio inox. Completo di sistema di scarico con / imbuto di ghisa. Temperatura massima di esercizio: 65°C - PN10.Fornitura e posa in opera di disconnettore flangiato a zona di pressione ridotta controllabile a norma EN 1717 ed EN 12729. Corpo in ghisa con rivestimento epossidico. Molle in acciaio inox. Completo di sistema di scarico con / imbuto di ghisa. Temperatura massima di esercizio: 65°C - PN10.Fornitura e posa in opera di disconnettore flangiato a zona di pressione ridotta controllabile a norma EN 1717 ed EN 12729. Corpo in ghisa con rivestimento epossidico. Molle in acciaio inox. Completo di sistema di scarico con / imbuto di ghisa. Temperatura massima di esercizio: 65°C - PN10.Fornitura e posa in opera di disconnettore flangiato a zona di pressione ridotta controllabile a norma EN 1717 ed EN 12729. Corpo in ghisa con rivestimento epossidico. Molle in acciaio inox. Completo di sistema di scarico con / imbuto di ghisa. Temperatura massima di esercizio: 65°C - PN10.Fornitura e posa in opera di disconnettore flangiato a zona di pressione ridotta controllabile a norma EN 1717 ed EN 12729. Corpo in ghisa con rivestimento epossidico. Molle in acciaio inox. Completo di sistema di scarico con / imbuto di ghisa. Temperatura massima di esercizio: 65°C - PN10.Fornitura e posa in opera di disconnettore flangiato a zona di pressione ridotta controllabile a norma EN 1717 ed EN 12729. Corpo in ghisa con rivestimento epossidico. Molle in acciaio inox. Completo di sistema di scarico con / imbuto di ghisa. Temperatura massima di esercizio: 65°C - PN10.Fornitura e posa in opera di disconnettore flangiato a zona di pressione ridotta controllabile a norma EN 1717 ed EN 12729. Corpo in ghisa con rivestimento epossidico. Molle in acciaio inox. Completo di sistema di scarico con / imbuto di ghisa. Temperatura massima di esercizio: 65°C - PN10.Fornitura e posa in opera di disconnettore flangiato a zona di pressione ridotta controllabile a norma EN 1717 ed EN 12729. Corpo in ghisa con rivestimento epossidico. Molle in acciaio inox. Completo di sistema di scarico con / imbuto di ghisa. Temperatura massima di esercizio: 65°C - PN10.Fornitura e posa in opera di disconnettore flangiato a zona di pressione ridotta controllabile a norma EN 1717 ed EN 12729. Corpo in ghisa con rivestimento epossidico. Molle in acciaio inox. Completo di sistema di scarico con / imbuto di ghisa. Temperatura massima di esercizio: 65°C - PN10.Fornitura e posa in opera di disconnettore flangiato a zona di pressione ridotta controllabile a norma EN 1717 ed EN 12729. Corpo in ghisa con rivestimento epossidico. Molle in acciaio inox. Completo di sistema di scarico con / imbuto di ghisa. Temperatura massima di esercizio: 65°C - PN10.Fornitura e posa in opera di disconnettore flangiato a zona di pressione ridotta controllabile a norma EN 1717 ed EN 12729. Corpo in ghisa con rivestimento epossidico. Molle in acciaio inox. Completo di sistema di scarico con / imbuto di ghisa. Temperatura massima di esercizio: 65°C - PN10.Fornitura e posa in opera di disconnettore flangiato a zona di pressione ridotta controllabile a norma EN 1717 ed EN 12729. Corpo in ghisa con rivestimento epossidico. Molle in acciaio inox. Completo di sistema di scarico con / imbuto di ghisa. Temperatura massima di esercizio: 65°C - PN10.
		M I S U R A Z I O N I:
			1,00				1,00
												3
		SOMMANO cadauno					1,00	1700,00	1700,00

121	PA.05	Fornitura e posa in opera di SISTEMA DI TRATTAMENTO ACQUA PIOVANA CON SWITCHING AUTOMATICO SU AFS. Il sistema gestisce e controlla la distribuzione delle acque piovane raccolte. Il sistema attinge direttamente alla rete idrica per fornire la sufficiente quantità d'acqua in caso di necessità (per esempio: funzionamento di un W.C.) Il collegamento tra il serbatoio d'acqua integrato e la tubazione di aspirazione del serbatoio di raccolta è chiuso tramite una valvola a tre vie integrata Il sistema è approvato per: * Il controllo della raccolta di acqua piovana * Come impianto di distribuzione idrica domestico dell'acqua piovana raccolta *Per il funzionamento in aree residenziali e commerciali. Caratteristiche e benefici * Commutazione automatica trail serbatoio del sistema e il serbatoio di raccolta * Commutazione manuale tra il serbatoio del sistema e il serbatoio di raccolta * Allarme acustico in caso di accumulo superiore alla capacitò del serbatoio integrato * Sensore di livello per il serbatoio di raccolta * Spia luminosa indicate il livello d'acqua nel serbatoio di raccolta Allarme ottico e acustico in caso di: guasto nel sensore di livello di sovraccumolo di acqua nel serbatoio integrato o di riflusso (il sensore di riflusso è un accessorio). * Controllo per un eventuale pompa di aumento pressione. Può essere usato quando la differenza geodetica tra il sistema ed il serbatoio è superiore a 8 metri * Il serbatoio integrato per l'alimentazione idrica è automaticamente svuotato e riempito nuovamente ogni 30 giorni per garantire la freschezza dell'acqua. Parametri di funzionamento regolabili a piacimento, portata max 5.1mc/h, prevalenza max 48m. Pel = 1kW - monofase 230V.
		M I S U R A Z I O N I:
			1,00				1,00
												3
		SOMMANO a corpo					1,00	1550,00	1550,00

122	PA.39	Fornitura e posa in opera di elettropompa monoblocco sommersa multistadio, da installare in serbatoio di accumulo acqua piovana, in acciao inox AISI 304 (versione C1) / AISI 316 (versione C2), per alimentazione idrica con prelievo da vasche o pozzi, per acqua chimicamente e fisicamente non aggressiva per i materiali costruttivi, con contenuto di sabbia al di sotto di 50 g/m^3: / - idraulica in acciaio inox anticorrosione CrNi (C1) e CrNiMo (C2); / - estremità di ingresso inferiore grigliata per impedire il passaggio dei corpi solidi in sospensione; / - giranti in esecuzione radiale o semiassiale ad alto rendimento; / - valvola di ritegno integrata nella mandata in acciaio inossidabile CrNiMo 1.4408 con piatto di / tenuta antibloccaggio; / - cuscinetti per la sopportazione della spinta assiale; / - bronzine lubrificate dal liquido convogliato; / - attacco di mandata filettato (ISO 228) G 2 ½" - 3"; / Portata nominale 125 l/min - prevalenza: 25mc.a. - alimentazione elettrica monofase 750W (1HP), 230V. Inlcuso l'allaccio elettrico dell'apparecchio ed ogni altro onere ed accessorio per dare l'opera finita a perfetta regola d'arte.Fornitura e posa in opera di elettropompa monoblocco sommersa multistadio, da installare in serbatoio di accumulo acqua piovana, in acciao inox AISI 304 (versione C1) / AISI 316 (versione C2), per alimentazione idrica con prelievo da vasche o pozzi, per acqua chimicamente e fisicamente non aggressiva per i materiali costruttivi, con contenuto di sabbia al di sotto di 50 g/m^3: / - idraulica in acciaio inox anticorrosione CrNi (C1) e CrNiMo (C2); / - estremità di ingresso inferiore grigliata per impedire il passaggio dei corpi solidi in sospensione; / - giranti in esecuzione radiale o semiassiale ad alto rendimento; / - valvola di ritegno integrata nella mandata in acciaio inossidabile CrNiMo 1.4408 con piatto di / tenuta antibloccaggio; / - cuscinetti per la sopportazione della spinta assiale; / - bronzine lubrificate dal liquido convogliato; / - attacco di mandata filettato (ISO 228) G 2 ½" - 3"; / Portata nominale 125 l/min - prevalenza: 25mc.a. - alimentazione elettrica monofase 750W (1HP), 230V. Inlcuso l'allaccio elettrico dell'apparecchio ed ogni altro onere ed accessorio per dare l'opera finita a perfetta regola d'arte.Fornitura e posa in opera di elettropompa monoblocco sommersa multistadio, da installare in serbatoio di accumulo acqua piovana, in acciao inox AISI 304 (versione C1) / AISI 316 (versione C2), per alimentazione idrica con prelievo da vasche o pozzi, per acqua chimicamente e fisicamente non aggressiva per i materiali costruttivi, con contenuto di sabbia al di sotto di 50 g/m^3: / - idraulica in acciaio inox anticorrosione CrNi (C1) e CrNiMo (C2); / - estremità di ingresso inferiore grigliata per impedire il passaggio dei corpi solidi in sospensione; / - giranti in esecuzione radiale o semiassiale ad alto rendimento; / - valvola di ritegno integrata nella mandata in acciaio inossidabile CrNiMo 1.4408 con piatto di / tenuta antibloccaggio; / - cuscinetti per la sopportazione della spinta assiale; / - bronzine lubrificate dal liquido convogliato; / - attacco di mandata filettato (ISO 228) G 2 ½" - 3"; / Portata nominale 125 l/min - prevalenza: 25mc.a. - alimentazione elettrica monofase 750W (1HP), 230V. Inlcuso l'allaccio elettrico dell'apparecchio ed ogni altro onere ed accessorio per dare l'opera finita a perfetta regola d'arte.Fornitura e posa in opera di elettropompa monoblocco sommersa multistadio, da installare in serbatoio di accumulo acqua piovana, in acciao inox AISI 304 (versione C1) / AISI 316 (versione C2), per alimentazione idrica con prelievo da vasche o pozzi, per acqua chimicamente e fisicamente non aggressiva per i materiali costruttivi, con contenuto di sabbia al di sotto di 50 g/m^3: / - idraulica in acciaio inox anticorrosione CrNi (C1) e CrNiMo (C2); / - estremità di ingresso inferiore grigliata per impedire il passaggio dei corpi solidi in sospensione; / - giranti in esecuzione radiale o semiassiale ad alto rendimento; / - valvola di ritegno integrata nella mandata in acciaio inossidabile CrNiMo 1.4408 con piatto di / tenuta antibloccaggio; / - cuscinetti per la sopportazione della spinta assiale; / - bronzine lubrificate dal liquido convogliato; / - attacco di mandata filettato (ISO 228) G 2 ½" - 3"; / Portata nominale 125 l/min - prevalenza: 25mc.a. - alimentazione elettrica monofase 750W (1HP), 230V. Inlcuso l'allaccio elettrico dell'apparecchio ed ogni altro onere ed accessorio per dare l'opera finita a perfetta regola d'arte.Fornitura e posa in opera di elettropompa monoblocco sommersa multistadio, da installare in serbatoio di accumulo acqua piovana, in acciao inox AISI 304 (versione C1) / AISI 316 (versione C2), per alimentazione idrica con prelievo da vasche o pozzi, per acqua chimicamente e fisicamente non aggressiva per i materiali costruttivi, con contenuto di sabbia al di sotto di 50 g/m^3: / - idraulica in acciaio inox anticorrosione CrNi (C1) e CrNiMo (C2); / - estremità di ingresso inferiore grigliata per impedire il passaggio dei corpi solidi in sospensione; / - giranti in esecuzione radiale o semiassiale ad alto rendimento; / - valvola di ritegno integrata nella mandata in acciaio inossidabile CrNiMo 1.4408 con piatto di / tenuta antibloccaggio; / - cuscinetti per la sopportazione della spinta assiale; / - bronzine lubrificate dal liquido convogliato; / - attacco di mandata filettato (ISO 228) G 2 ½" - 3"; / Portata nominale 125 l/min - prevalenza: 25mc.a. - alimentazione elettrica monofase 750W (1HP), 230V. Inlcuso l'allaccio elettrico dell'apparecchio ed ogni altro onere ed accessorio per dare l'opera finita a perfetta regola d'arte.Fornitura e posa in opera di elettropompa monoblocco sommersa multistadio, da installare in serbatoio di accumulo acqua piovana, in acciao inox AISI 304 (versione C1) / AISI 316 (versione C2), per alimentazione idrica con prelievo da vasche o pozzi, per acqua chimicamente e fisicamente non aggressiva per i materiali costruttivi, con contenuto di sabbia al di sotto di 50 g/m^3: / - idraulica in acciaio inox anticorrosione CrNi (C1) e CrNiMo (C2); / - estremità di ingresso inferiore grigliata per impedire il passaggio dei corpi solidi in sospensione; / - giranti in esecuzione radiale o semiassiale ad alto rendimento; / - valvola di ritegno integrata nella mandata in acciaio inossidabile CrNiMo 1.4408 con piatto di / tenuta antibloccaggio; / - cuscinetti per la sopportazione della spinta assiale; / - bronzine lubrificate dal liquido convogliato; / - attacco di mandata filettato (ISO 228) G 2 ½" - 3"; / Portata nominale 125 l/min - prevalenza: 25mc.a. - alimentazione elettrica monofase 750W (1HP), 230V. Inlcuso l'allaccio elettrico dell'apparecchio ed ogni altro onere ed accessorio per dare l'opera finita a perfetta regola d'arte.Fornitura e posa in opera di elettropompa monoblocco sommersa multistadio, da installare in serbatoio di accumulo acqua piovana, in acciao inox AISI 304 (versione C1) / AISI 316 (versione C2), per alimentazione idrica con prelievo da vasche o pozzi, per acqua chimicamente e fisicamente non aggressiva per i materiali costruttivi, con contenuto di sabbia al di sotto di 50 g/m^3: / - idraulica in acciaio inox anticorrosione CrNi (C1) e CrNiMo (C2); / - estremità di ingresso inferiore grigliata per impedire il passaggio dei corpi solidi in sospensione; / - giranti in esecuzione radiale o semiassiale ad alto rendimento; / - valvola di ritegno integrata nella mandata in acciaio inossidabile CrNiMo 1.4408 con piatto di / tenuta antibloccaggio; / - cuscinetti per la sopportazione della spinta assiale; / - bronzine lubrificate dal liquido convogliato; / - attacco di mandata filettato (ISO 228) G 2 ½" - 3"; / Portata nominale 125 l/min - prevalenza: 25mc.a. - alimentazione elettrica monofase 750W (1HP), 230V. Inlcuso l'allaccio elettrico dell'apparecchio ed ogni altro onere ed accessorio per dare l'opera finita a perfetta regola d'arte.Fornitura e posa in opera di elettropompa monoblocco sommersa multistadio, da installare in serbatoio di accumulo acqua piovana, in acciao inox AISI 304 (versione C1) / AISI 316 (versione C2), per alimentazione idrica con prelievo da vasche o pozzi, per acqua chimicamente e fisicamente non aggressiva per i materiali costruttivi, con contenuto di sabbia al di sotto di 50 g/m^3: / - idraulica in acciaio inox anticorrosione CrNi (C1) e CrNiMo (C2); / - estremità di ingresso inferiore grigliata per impedire il passaggio dei corpi solidi in sospensione; / - giranti in esecuzione radiale o semiassiale ad alto rendimento; / - valvola di ritegno integrata nella mandata in acciaio inossidabile CrNiMo 1.4408 con piatto di / tenuta antibloccaggio; / - cuscinetti per la sopportazione della spinta assiale; / - bronzine lubrificate dal liquido convogliato; / - attacco di mandata filettato (ISO 228) G 2 ½" - 3"; / Portata nominale 125 l/min - prevalenza: 25mc.a. - alimentazione elettrica monofase 750W (1HP), 230V. Inlcuso l'allaccio elettrico dell'apparecchio ed ogni altro onere ed accessorio per dare l'opera finita a perfetta regola d'arte.Fornitura e posa in opera di elettropompa monoblocco sommersa multistadio, da installare in serbatoio di accumulo acqua piovana, in acciao inox AISI 304 (versione C1) / AISI 316 (versione C2), per alimentazione idrica con prelievo da vasche o pozzi, per acqua chimicamente e fisicamente non aggressiva per i materiali costruttivi, con contenuto di sabbia al di sotto di 50 g/m^3: / - idraulica in acciaio inox anticorrosione CrNi (C1) e CrNiMo (C2); / - estremità di ingresso inferiore grigliata per impedire il passaggio dei corpi solidi in sospensione; / - giranti in esecuzione radiale o semiassiale ad alto rendimento; / - valvola di ritegno integrata nella mandata in acciaio inossidabile CrNiMo 1.4408 con piatto di / tenuta antibloccaggio; / - cuscinetti per la sopportazione della spinta assiale; / - bronzine lubrificate dal liquido convogliato; / - attacco di mandata filettato (ISO 228) G 2 ½" - 3"; / Portata nominale 125 l/min - prevalenza: 25mc.a. - alimentazione elettrica monofase 750W (1HP), 230V. Inlcuso l'allaccio elettrico dell'apparecchio ed ogni altro onere ed accessorio per dare l'opera finita a perfetta regola d'arte.Fornitura e posa in opera di elettropompa monoblocco sommersa multistadio, da installare in serbatoio di accumulo acqua piovana, in acciao inox AISI 304 (versione C1) / AISI 316 (versione C2), per alimentazione idrica con prelievo da vasche o pozzi, per acqua chimicamente e fisicamente non aggressiva per i materiali costruttivi, con contenuto di sabbia al di sotto di 50 g/m^3: / - idraulica in acciaio inox anticorrosione CrNi (C1) e CrNiMo (C2); / - estremità di ingresso inferiore grigliata per impedire il passaggio dei corpi solidi in sospensione; / - giranti in esecuzione radiale o semiassiale ad alto rendimento; / - valvola di ritegno integrata nella mandata in acciaio inossidabile CrNiMo 1.4408 con piatto di / tenuta antibloccaggio; / - cuscinetti per la sopportazione della spinta assiale; / - bronzine lubrificate dal liquido convogliato; / - attacco di mandata filettato (ISO 228) G 2 ½" - 3"; / Portata nominale 125 l/min - prevalenza: 25mc.a. - alimentazione elettrica monofase 750W (1HP), 230V. Inlcuso l'allaccio elettrico dell'apparecchio ed ogni altro onere ed accessorio per dare l'opera finita a perfetta regola d'arte.Fornitura e posa in opera di elettropompa monoblocco sommersa multistadio, da installare in serbatoio di accumulo acqua piovana, in acciao inox AISI 304 (versione C1) / AISI 316 (versione C2), per alimentazione idrica con prelievo da vasche o pozzi, per acqua chimicamente e fisicamente non aggressiva per i materiali costruttivi, con contenuto di sabbia al di sotto di 50 g/m^3: / - idraulica in acciaio inox anticorrosione CrNi (C1) e CrNiMo (C2); / - estremità di ingresso inferiore grigliata per impedire il passaggio dei corpi solidi in sospensione; / - giranti in esecuzione radiale o semiassiale ad alto rendimento; / - valvola di ritegno integrata nella mandata in acciaio inossidabile CrNiMo 1.4408 con piatto di / tenuta antibloccaggio; / - cuscinetti per la sopportazione della spinta assiale; / - bronzine lubrificate dal liquido convogliato; / - attacco di mandata filettato (ISO 228) G 2 ½" - 3"; / Portata nominale 125 l/min - prevalenza: 25mc.a. - alimentazione elettrica monofase 750W (1HP), 230V. Inlcuso l'allaccio elettrico dell'apparecchio ed ogni altro onere ed accessorio per dare l'opera finita a perfetta regola d'arte.Fornitura e posa in opera di elettropompa monoblocco sommersa multistadio, da installare in serbatoio di accumulo acqua piovana, in acciao inox AISI 304 (versione C1) / AISI 316 (versione C2), per alimentazione idrica con prelievo da vasche o pozzi, per acqua chimicamente e fisicamente non aggressiva per i materiali costruttivi, con contenuto di sabbia al di sotto di 50 g/m^3: / - idraulica in acciaio inox anticorrosione CrNi (C1) e CrNiMo (C2); / - estremità di ingresso inferiore grigliata per impedire il passaggio dei corpi solidi in sospensione; / - giranti in esecuzione radiale o semiassiale ad alto rendimento; / - valvola di ritegno integrata nella mandata in acciaio inossidabile CrNiMo 1.4408 con piatto di / tenuta antibloccaggio; / - cuscinetti per la sopportazione della spinta assiale; / - bronzine lubrificate dal liquido convogliato; / - attacco di mandata filettato (ISO 228) G 2 ½" - 3"; / Portata nominale 125 l/min - prevalenza: 25mc.a. - alimentazione elettrica monofase 750W (1HP), 230V. Inlcuso l'allaccio elettrico dell'apparecchio ed ogni altro onere ed accessorio per dare l'opera finita a perfetta regola d'arte.Fornitura e posa in opera di elettropompa monoblocco sommersa multistadio, da installare in serbatoio di accumulo acqua piovana, in acciao inox AISI 304 (versione C1) / AISI 316 (versione C2), per alimentazione idrica con prelievo da vasche o pozzi, per acqua chimicamente e fisicamente non aggressiva per i materiali costruttivi, con contenuto di sabbia al di sotto di 50 g/m^3: / - idraulica in acciaio inox anticorrosione CrNi (C1) e CrNiMo (C2); / - estremità di ingresso inferiore grigliata per impedire il passaggio dei corpi solidi in sospensione; / - giranti in esecuzione radiale o semiassiale ad alto rendimento; / - valvola di ritegno integrata nella mandata in acciaio inossidabile CrNiMo 1.4408 con piatto di / tenuta antibloccaggio; / - cuscinetti per la sopportazione della spinta assiale; / - bronzine lubrificate dal liquido convogliato; / - attacco di mandata filettato (ISO 228) G 2 ½" - 3"; / Portata nominale 125 l/min - prevalenza: 25mc.a. - alimentazione elettrica monofase 750W (1HP), 230V. Inlcuso l'allaccio elettrico dell'apparecchio ed ogni altro onere ed accessorio per dare l'opera finita a perfetta regola d'arte.Fornitura e posa in opera di elettropompa monoblocco sommersa multistadio, da installare in serbatoio di accumulo acqua piovana, in acciao inox AISI 304 (versione C1) / AISI 316 (versione C2), per alimentazione idrica con prelievo da vasche o pozzi, per acqua chimicamente e fisicamente non aggressiva per i materiali costruttivi, con contenuto di sabbia al di sotto di 50 g/m^3: / - idraulica in acciaio inox anticorrosione CrNi (C1) e CrNiMo (C2); / - estremità di ingresso inferiore grigliata per impedire il passaggio dei corpi solidi in sospensione; / - giranti in esecuzione radiale o semiassiale ad alto rendimento; / - valvola di ritegno integrata nella mandata in acciaio inossidabile CrNiMo 1.4408 con piatto di / tenuta antibloccaggio; / - cuscinetti per la sopportazione della spinta assiale; / - bronzine lubrificate dal liquido convogliato; / - attacco di mandata filettato (ISO 228) G 2 ½" - 3"; / Portata nominale 125 l/min - prevalenza: 25mc.a. - alimentazione elettrica monofase 750W (1HP), 230V. Inlcuso l'allaccio elettrico dell'apparecchio ed ogni altro onere ed accessorio per dare l'opera finita a perfetta regola d'arte.Fornitura e posa in opera di elettropompa monoblocco sommersa multistadio, da installare in serbatoio di accumulo acqua piovana, in acciao inox AISI 304 (versione C1) / AISI 316 (versione C2), per alimentazione idrica con prelievo da vasche o pozzi, per acqua chimicamente e fisicamente non aggressiva per i materiali costruttivi, con contenuto di sabbia al di sotto di 50 g/m^3: / - idraulica in acciaio inox anticorrosione CrNi (C1) e CrNiMo (C2); / - estremità di ingresso inferiore grigliata per impedire il passaggio dei corpi solidi in sospensione; / - giranti in esecuzione radiale o semiassiale ad alto rendimento; / - valvola di ritegno integrata nella mandata in acciaio inossidabile CrNiMo 1.4408 con piatto di / tenuta antibloccaggio; / - cuscinetti per la sopportazione della spinta assiale; / - bronzine lubrificate dal liquido convogliato; / - attacco di mandata filettato (ISO 228) G 2 ½" - 3"; / Portata nominale 125 l/min - prevalenza: 25mc.a. - alimentazione elettrica monofase 750W (1HP), 230V. Inlcuso l'allaccio elettrico dell'apparecchio ed ogni altro onere ed accessorio per dare l'opera finita a perfetta regola d'arte.Fornitura e posa in opera di elettropompa monoblocco sommersa multistadio, da installare in serbatoio di accumulo acqua piovana, in acciao inox AISI 304 (versione C1) / AISI 316 (versione C2), per alimentazione idrica con prelievo da vasche o pozzi, per acqua chimicamente e fisicamente non aggressiva per i materiali costruttivi, con contenuto di sabbia al di sotto di 50 g/m^3: / - idraulica in acciaio inox anticorrosione CrNi (C1) e CrNiMo (C2); / - estremità di ingresso inferiore grigliata per impedire il passaggio dei corpi solidi in sospensione; / - giranti in esecuzione radiale o semiassiale ad alto rendimento; / - valvola di ritegno integrata nella mandata in acciaio inossidabile CrNiMo 1.4408 con piatto di / tenuta antibloccaggio; / - cuscinetti per la sopportazione della spinta assiale; / - bronzine lubrificate dal liquido convogliato; / - attacco di mandata filettato (ISO 228) G 2 ½" - 3"; / Portata nominale 125 l/min - prevalenza: 25mc.a. - alimentazione elettrica monofase 750W (1HP), 230V. Inlcuso l'allaccio elettrico dell'apparecchio ed ogni altro onere ed accessorio per dare l'opera finita a perfetta regola d'arte.Fornitura e posa in opera di elettropompa monoblocco sommersa multistadio, da installare in serbatoio di accumulo acqua piovana, in acciao inox AISI 304 (versione C1) / AISI 316 (versione C2), per alimentazione idrica con prelievo da vasche o pozzi, per acqua chimicamente e fisicamente non aggressiva per i materiali costruttivi, con contenuto di sabbia al di sotto di 50 g/m^3: / - idraulica in acciaio inox anticorrosione CrNi (C1) e CrNiMo (C2); / - estremità di ingresso inferiore grigliata per impedire il passaggio dei corpi solidi in sospensione; / - giranti in esecuzione radiale o semiassiale ad alto rendimento; / - valvola di ritegno integrata nella mandata in acciaio inossidabile CrNiMo 1.4408 con piatto di / tenuta antibloccaggio; / - cuscinetti per la sopportazione della spinta assiale; / - bronzine lubrificate dal liquido convogliato; / - attacco di mandata filettato (ISO 228) G 2 ½" - 3"; / Portata nominale 125 l/min - prevalenza: 25mc.a. - alimentazione elettrica monofase 750W (1HP), 230V. Inlcuso l'allaccio elettrico dell'apparecchio ed ogni altro onere ed accessorio per dare l'opera finita a perfetta regola d'arte.Fornitura e posa in opera di elettropompa monoblocco sommersa multistadio, da installare in serbatoio di accumulo acqua piovana, in acciao inox AISI 304 (versione C1) / AISI 316 (versione C2), per alimentazione idrica con prelievo da vasche o pozzi, per acqua chimicamente e fisicamente non aggressiva per i materiali costruttivi, con contenuto di sabbia al di sotto di 50 g/m^3: / - idraulica in acciaio inox anticorrosione CrNi (C1) e CrNiMo (C2); / - estremità di ingresso inferiore grigliata per impedire il passaggio dei corpi solidi in sospensione; / - giranti in esecuzione radiale o semiassiale ad alto rendimento; / - valvola di ritegno integrata nella mandata in acciaio inossidabile CrNiMo 1.4408 con piatto di / tenuta antibloccaggio; / - cuscinetti per la sopportazione della spinta assiale; / - bronzine lubrificate dal liquido convogliato; / - attacco di mandata filettato (ISO 228) G 2 ½" - 3"; / Portata nominale 125 l/min - prevalenza: 25mc.a. - alimentazione elettrica monofase 750W (1HP), 230V. Inlcuso l'allaccio elettrico dell'apparecchio ed ogni altro onere ed accessorio per dare l'opera finita a perfetta regola d'arte.Fornitura e posa in opera di elettropompa monoblocco sommersa multistadio, da installare in serbatoio di accumulo acqua piovana, in acciao inox AISI 304 (versione C1) / AISI 316 (versione C2), per alimentazione idrica con prelievo da vasche o pozzi, per acqua chimicamente e fisicamente non aggressiva per i materiali costruttivi, con contenuto di sabbia al di sotto di 50 g/m^3: / - idraulica in acciaio inox anticorrosione CrNi (C1) e CrNiMo (C2); / - estremità di ingresso inferiore grigliata per impedire il passaggio dei corpi solidi in sospensione; / - giranti in esecuzione radiale o semiassiale ad alto rendimento; / - valvola di ritegno integrata nella mandata in acciaio inossidabile CrNiMo 1.4408 con piatto di / tenuta antibloccaggio; / - cuscinetti per la sopportazione della spinta assiale; / - bronzine lubrificate dal liquido convogliato; / - attacco di mandata filettato (ISO 228) G 2 ½" - 3"; / Portata nominale 125 l/min - prevalenza: 25mc.a. - alimentazione elettrica monofase 750W (1HP), 230V. Inlcuso l'allaccio elettrico dell'apparecchio ed ogni altro onere ed accessorio per dare l'opera finita a perfetta regola d'arte.Fornitura e posa in opera di elettropompa monoblocco sommersa multistadio, da installare in serbatoio di accumulo acqua piovana, in acciao inox AISI 304 (versione C1) / AISI 316 (versione C2), per alimentazione idrica con prelievo da vasche o pozzi, per acqua chimicamente e fisicamente non aggressiva per i materiali costruttivi, con contenuto di sabbia al di sotto di 50 g/m^3: / - idraulica in acciaio inox anticorrosione CrNi (C1) e CrNiMo (C2); / - estremità di ingresso inferiore grigliata per impedire il passaggio dei corpi solidi in sospensione; / - giranti in esecuzione radiale o semiassiale ad alto rendimento; / - valvola di ritegno integrata nella mandata in acciaio inossidabile CrNiMo 1.4408 con piatto di / tenuta antibloccaggio; / - cuscinetti per la sopportazione della spinta assiale; / - bronzine lubrificate dal liquido convogliato; / - attacco di mandata filettato (ISO 228) G 2 ½" - 3"; / Portata nominale 125 l/min - prevalenza: 25mc.a. - alimentazione elettrica monofase 750W (1HP), 230V. Inlcuso l'allaccio elettrico dell'apparecchio ed ogni altro onere ed accessorio per dare l'opera finita a perfetta regola d'arte.Fornitura e posa in opera di elettropompa monoblocco sommersa multistadio, da installare in serbatoio di accumulo acqua piovana, in acciao inox AISI 304 (versione C1) / AISI 316 (versione C2), per alimentazione idrica con prelievo da vasche o pozzi, per acqua chimicamente e fisicamente non aggressiva per i materiali costruttivi, con contenuto di sabbia al di sotto di 50 g/m^3: / - idraulica in acciaio inox anticorrosione CrNi (C1) e CrNiMo (C2); / - estremità di ingresso inferiore grigliata per impedire il passaggio dei corpi solidi in sospensione; / - giranti in esecuzione radiale o semiassiale ad alto rendimento; / - valvola di ritegno integrata nella mandata in acciaio inossidabile CrNiMo 1.4408 con piatto di / tenuta antibloccaggio; / - cuscinetti per la sopportazione della spinta assiale; / - bronzine lubrificate dal liquido convogliato; / - attacco di mandata filettato (ISO 228) G 2 ½" - 3"; / Portata nominale 125 l/min - prevalenza: 25mc.a. - alimentazione elettrica monofase 750W (1HP), 230V. Inlcuso l'allaccio elettrico dell'apparecchio ed ogni altro onere ed accessorio per dare l'opera finita a perfetta regola d'arte.Fornitura e posa in opera di elettropompa monoblocco sommersa multistadio, da installare in serbatoio di accumulo acqua piovana, in acciao inox AISI 304 (versione C1) / AISI 316 (versione C2), per alimentazione idrica con prelievo da vasche o pozzi, per acqua chimicamente e fisicamente non aggressiva per i materiali costruttivi, con contenuto di sabbia al di sotto di 50 g/m^3: / - idraulica in acciaio inox anticorrosione CrNi (C1) e CrNiMo (C2); / - estremità di ingresso inferiore grigliata per impedire il passaggio dei corpi solidi in sospensione; / - giranti in esecuzione radiale o semiassiale ad alto rendimento; / - valvola di ritegno integrata nella mandata in acciaio inossidabile CrNiMo 1.4408 con piatto di / tenuta antibloccaggio; / - cuscinetti per la sopportazione della spinta assiale; / - bronzine lubrificate dal liquido convogliato; / - attacco di mandata filettato (ISO 228) G 2 ½" - 3"; / Portata nominale 125 l/min - prevalenza: 25mc.a. - alimentazione elettrica monofase 750W (1HP), 230V. Inlcuso l'allaccio elettrico dell'apparecchio ed ogni altro onere ed accessorio per dare l'opera finita a perfetta regola d'arte.Fornitura e posa in opera di elettropompa monoblocco sommersa multistadio, da installare in serbatoio di accumulo acqua piovana, in acciao inox AISI 304 (versione C1) / AISI 316 (versione C2), per alimentazione idrica con prelievo da vasche o pozzi, per acqua chimicamente e fisicamente non aggressiva per i materiali costruttivi, con contenuto di sabbia al di sotto di 50 g/m^3: / - idraulica in acciaio inox anticorrosione CrNi (C1) e CrNiMo (C2); / - estremità di ingresso inferiore grigliata per impedire il passaggio dei corpi solidi in sospensione; / - giranti in esecuzione radiale o semiassiale ad alto rendimento; / - valvola di ritegno integrata nella mandata in acciaio inossidabile CrNiMo 1.4408 con piatto di / tenuta antibloccaggio; / - cuscinetti per la sopportazione della spinta assiale; / - bronzine lubrificate dal liquido convogliato; / - attacco di mandata filettato (ISO 228) G 2 ½" - 3"; / Portata nominale 125 l/min - prevalenza: 25mc.a. - alimentazione elettrica monofase 750W (1HP), 230V. Inlcuso l'allaccio elettrico dell'apparecchio ed ogni altro onere ed accessorio per dare l'opera finita a perfetta regola d'arte.Fornitura e posa in opera di elettropompa monoblocco sommersa multistadio, da installare in serbatoio di accumulo acqua piovana, in acciao inox AISI 304 (versione C1) / AISI 316 (versione C2), per alimentazione idrica con prelievo da vasche o pozzi, per acqua chimicamente e fisicamente non aggressiva per i materiali costruttivi, con contenuto di sabbia al di sotto di 50 g/m^3: / - idraulica in acciaio inox anticorrosione CrNi (C1) e CrNiMo (C2); / - estremità di ingresso inferiore grigliata per impedire il passaggio dei corpi solidi in sospensione; / - giranti in esecuzione radiale o semiassiale ad alto rendimento; / - valvola di ritegno integrata nella mandata in acciaio inossidabile CrNiMo 1.4408 con piatto di / tenuta antibloccaggio; / - cuscinetti per la sopportazione della spinta assiale; / - bronzine lubrificate dal liquido convogliato; / - attacco di mandata filettato (ISO 228) G 2 ½" - 3"; / Portata nominale 125 l/min - prevalenza: 25mc.a. - alimentazione elettrica monofase 750W (1HP), 230V. Inlcuso l'allaccio elettrico dell'apparecchio ed ogni altro onere ed accessorio per dare l'opera finita a perfetta regola d'arte.Fornitura e posa in opera di elettropompa monoblocco sommersa multistadio, da installare in serbatoio di accumulo acqua piovana, in acciao inox AISI 304 (versione C1) / AISI 316 (versione C2), per alimentazione idrica con prelievo da vasche o pozzi, per acqua chimicamente e fisicamente non aggressiva per i materiali costruttivi, con contenuto di sabbia al di sotto di 50 g/m^3: / - idraulica in acciaio inox anticorrosione CrNi (C1) e CrNiMo (C2); / - estremità di ingresso inferiore grigliata per impedire il passaggio dei corpi solidi in sospensione; / - giranti in esecuzione radiale o semiassiale ad alto rendimento; / - valvola di ritegno integrata nella mandata in acciaio inossidabile CrNiMo 1.4408 con piatto di / tenuta antibloccaggio; / - cuscinetti per la sopportazione della spinta assiale; / - bronzine lubrificate dal liquido convogliato; / - attacco di mandata filettato (ISO 228) G 2 ½" - 3"; / Portata nominale 125 l/min - prevalenza: 25mc.a. - alimentazione elettrica monofase 750W (1HP), 230V. Inlcuso l'allaccio elettrico dell'apparecchio ed ogni altro onere ed accessorio per dare l'opera finita a perfetta regola d'arte.Fornitura e posa in opera di elettropompa monoblocco sommersa multistadio, da installare in serbatoio di accumulo acqua piovana, in acciao inox AISI 304 (versione C1) / AISI 316 (versione C2), per alimentazione idrica con prelievo da vasche o pozzi, per acqua chimicamente e fisicamente non aggressiva per i materiali costruttivi, con contenuto di sabbia al di sotto di 50 g/m^3: / - idraulica in acciaio inox anticorrosione CrNi (C1) e CrNiMo (C2); / - estremità di ingresso inferiore grigliata per impedire il passaggio dei corpi solidi in sospensione; / - giranti in esecuzione radiale o semiassiale ad alto rendimento; / - valvola di ritegno integrata nella mandata in acciaio inossidabile CrNiMo 1.4408 con piatto di / tenuta antibloccaggio; / - cuscinetti per la sopportazione della spinta assiale; / - bronzine lubrificate dal liquido convogliato; / - attacco di mandata filettato (ISO 228) G 2 ½" - 3"; / Portata nominale 125 l/min - prevalenza: 25mc.a. - alimentazione elettrica monofase 750W (1HP), 230V. Inlcuso l'allaccio elettrico dell'apparecchio ed ogni altro onere ed accessorio per dare l'opera finita a perfetta regola d'arte.Fornitura e posa in opera di elettropompa monoblocco sommersa multistadio, da installare in serbatoio di accumulo acqua piovana, in acciao inox AISI 304 (versione C1) / AISI 316 (versione C2), per alimentazione idrica con prelievo da vasche o pozzi, per acqua chimicamente e fisicamente non aggressiva per i materiali costruttivi, con contenuto di sabbia al di sotto di 50 g/m^3: / - idraulica in acciaio inox anticorrosione CrNi (C1) e CrNiMo (C2); / - estremità di ingresso inferiore grigliata per impedire il passaggio dei corpi solidi in sospensione; / - giranti in esecuzione radiale o semiassiale ad alto rendimento; / - valvola di ritegno integrata nella mandata in acciaio inossidabile CrNiMo 1.4408 con piatto di / tenuta antibloccaggio; / - cuscinetti per la sopportazione della spinta assiale; / - bronzine lubrificate dal liquido convogliato; / - attacco di mandata filettato (ISO 228) G 2 ½" - 3"; / Portata nominale 125 l/min - prevalenza: 25mc.a. - alimentazione elettrica monofase 750W (1HP), 230V. Inlcuso l'allaccio elettrico dell'apparecchio ed ogni altro onere ed accessorio per dare l'opera finita a perfetta regola d'arte.Fornitura e posa in opera di elettropompa monoblocco sommersa multistadio, da installare in serbatoio di accumulo acqua piovana, in acciao inox AISI 304 (versione C1) / AISI 316 (versione C2), per alimentazione idrica con prelievo da vasche o pozzi, per acqua chimicamente e fisicamente non aggressiva per i materiali costruttivi, con contenuto di sabbia al di sotto di 50 g/m^3: / - idraulica in acciaio inox anticorrosione CrNi (C1) e CrNiMo (C2); / - estremità di ingresso inferiore grigliata per impedire il passaggio dei corpi solidi in sospensione; / - giranti in esecuzione radiale o semiassiale ad alto rendimento; / - valvola di ritegno integrata nella mandata in acciaio inossidabile CrNiMo 1.4408 con piatto di / tenuta antibloccaggio; / - cuscinetti per la sopportazione della spinta assiale; / - bronzine lubrificate dal liquido convogliato; / - attacco di mandata filettato (ISO 228) G 2 ½" - 3"; / Portata nominale 125 l/min - prevalenza: 25mc.a. - alimentazione elettrica monofase 750W (1HP), 230V. Inlcuso l'allaccio elettrico dell'apparecchio ed ogni altro onere ed accessorio per dare l'opera finita a perfetta regola d'arte.Fornitura e posa in opera di elettropompa monoblocco sommersa multistadio, da installare in serbatoio di accumulo acqua piovana, in acciao inox AISI 304 (versione C1) / AISI 316 (versione C2), per alimentazione idrica con prelievo da vasche o pozzi, per acqua chimicamente e fisicamente non aggressiva per i materiali costruttivi, con contenuto di sabbia al di sotto di 50 g/m^3: / - idraulica in acciaio inox anticorrosione CrNi (C1) e CrNiMo (C2); / - estremità di ingresso inferiore grigliata per impedire il passaggio dei corpi solidi in sospensione; / - giranti in esecuzione radiale o semiassiale ad alto rendimento; / - valvola di ritegno integrata nella mandata in acciaio inossidabile CrNiMo 1.4408 con piatto di / tenuta antibloccaggio; / - cuscinetti per la sopportazione della spinta assiale; / - bronzine lubrificate dal liquido convogliato; / - attacco di mandata filettato (ISO 228) G 2 ½" - 3"; / Portata nominale 125 l/min - prevalenza: 25mc.a. - alimentazione elettrica monofase 750W (1HP), 230V. Inlcuso l'allaccio elettrico dell'apparecchio ed ogni altro onere ed accessorio per dare l'opera finita a perfetta regola d'arte.Fornitura e posa in opera di elettropompa monoblocco sommersa multistadio, da installare in serbatoio di accumulo acqua piovana, in acciao inox AISI 304 (versione C1) / AISI 316 (versione C2), per alimentazione idrica con prelievo da vasche o pozzi, per acqua chimicamente e fisicamente non aggressiva per i materiali costruttivi, con contenuto di sabbia al di sotto di 50 g/m^3: / - idraulica in acciaio inox anticorrosione CrNi (C1) e CrNiMo (C2); / - estremità di ingresso inferiore grigliata per impedire il passaggio dei corpi solidi in sospensione; / - giranti in esecuzione radiale o semiassiale ad alto rendimento; / - valvola di ritegno integrata nella mandata in acciaio inossidabile CrNiMo 1.4408 con piatto di / tenuta antibloccaggio; / - cuscinetti per la sopportazione della spinta assiale; / - bronzine lubrificate dal liquido convogliato; / - attacco di mandata filettato (ISO 228) G 2 ½" - 3"; / Portata nominale 125 l/min - prevalenza: 25mc.a. - alimentazione elettrica monofase 750W (1HP), 230V. Inlcuso l'allaccio elettrico dell'apparecchio ed ogni altro onere ed accessorio per dare l'opera finita a perfetta regola d'arte.Fornitura e posa in opera di elettropompa monoblocco sommersa multistadio, da installare in serbatoio di accumulo acqua piovana, in acciao inox AISI 304 (versione C1) / AISI 316 (versione C2), per alimentazione idrica con prelievo da vasche o pozzi, per acqua chimicamente e fisicamente non aggressiva per i materiali costruttivi, con contenuto di sabbia al di sotto di 50 g/m^3: / - idraulica in acciaio inox anticorrosione CrNi (C1) e CrNiMo (C2); / - estremità di ingresso inferiore grigliata per impedire il passaggio dei corpi solidi in sospensione; / - giranti in esecuzione radiale o semiassiale ad alto rendimento; / - valvola di ritegno integrata nella mandata in acciaio inossidabile CrNiMo 1.4408 con piatto di / tenuta antibloccaggio; / - cuscinetti per la sopportazione della spinta assiale; / - bronzine lubrificate dal liquido convogliato; / - attacco di mandata filettato (ISO 228) G 2 ½" - 3"; / Portata nominale 125 l/min - prevalenza: 25mc.a. - alimentazione elettrica monofase 750W (1HP), 230V. Inlcuso l'allaccio elettrico dell'apparecchio ed ogni altro onere ed accessorio per dare l'opera finita a perfetta regola d'arte.Fornitura e posa in opera di elettropompa monoblocco sommersa multistadio, da installare in serbatoio di accumulo acqua piovana, in acciao inox AISI 304 (versione C1) / AISI 316 (versione C2), per alimentazione idrica con prelievo da vasche o pozzi, per acqua chimicamente e fisicamente non aggressiva per i materiali costruttivi, con contenuto di sabbia al di sotto di 50 g/m^3: / - idraulica in acciaio inox anticorrosione CrNi (C1) e CrNiMo (C2); / - estremità di ingresso inferiore grigliata per impedire il passaggio dei corpi solidi in sospensione; / - giranti in esecuzione radiale o semiassiale ad alto rendimento; / - valvola di ritegno integrata nella mandata in acciaio inossidabile CrNiMo 1.4408 con piatto di / tenuta antibloccaggio; / - cuscinetti per la sopportazione della spinta assiale; / - bronzine lubrificate dal liquido convogliato; / - attacco di mandata filettato (ISO 228) G 2 ½" - 3"; / Portata nominale 125 l/min - prevalenza: 25mc.a. - alimentazione elettrica monofase 750W (1HP), 230V. Inlcuso l'allaccio elettrico dell'apparecchio ed ogni altro onere ed accessorio per dare l'opera finita a perfetta regola d'arte.Fornitura e posa in opera di elettropompa monoblocco sommersa multistadio, da installare in serbatoio di accumulo acqua piovana, in acciao inox AISI 304 (versione C1) / AISI 316 (versione C2), per alimentazione idrica con prelievo da vasche o pozzi, per acqua chimicamente e fisicamente non aggressiva per i materiali costruttivi, con contenuto di sabbia al di sotto di 50 g/m^3: / - idraulica in acciaio inox anticorrosione CrNi (C1) e CrNiMo (C2); / - estremità di ingresso inferiore grigliata per impedire il passaggio dei corpi solidi in sospensione; / - giranti in esecuzione radiale o semiassiale ad alto rendimento; / - valvola di ritegno integrata nella mandata in acciaio inossidabile CrNiMo 1.4408 con piatto di / tenuta antibloccaggio; / - cuscinetti per la sopportazione della spinta assiale; / - bronzine lubrificate dal liquido convogliato; / - attacco di mandata filettato (ISO 228) G 2 ½" - 3"; / Portata nominale 125 l/min - prevalenza: 25mc.a. - alimentazione elettrica monofase 750W (1HP), 230V. Inlcuso l'allaccio elettrico dell'apparecchio ed ogni altro onere ed accessorio per dare l'opera finita a perfetta regola d'arte.Fornitura e posa in opera di elettropompa monoblocco sommersa multistadio, da installare in serbatoio di accumulo acqua piovana, in acciao inox AISI 304 (versione C1) / AISI 316 (versione C2), per alimentazione idrica con prelievo da vasche o pozzi, per acqua chimicamente e fisicamente non aggressiva per i materiali costruttivi, con contenuto di sabbia al di sotto di 50 g/m^3: / - idraulica in acciaio inox anticorrosione CrNi (C1) e CrNiMo (C2); / - estremità di ingresso inferiore grigliata per impedire il passaggio dei corpi solidi in sospensione; / - giranti in esecuzione radiale o semiassiale ad alto rendimento; / - valvola di ritegno integrata nella mandata in acciaio inossidabile CrNiMo 1.4408 con piatto di / tenuta antibloccaggio; / - cuscinetti per la sopportazione della spinta assiale; / - bronzine lubrificate dal liquido convogliato; / - attacco di mandata filettato (ISO 228) G 2 ½" - 3"; / Portata nominale 125 l/min - prevalenza: 25mc.a. - alimentazione elettrica monofase 750W (1HP), 230V. Inlcuso l'allaccio elettrico dell'apparecchio ed ogni altro onere ed accessorio per dare l'opera finita a perfetta regola d'arte.Fornitura e posa in opera di elettropompa monoblocco sommersa multistadio, da installare in serbatoio di accumulo acqua piovana, in acciao inox AISI 304 (versione C1) / AISI 316 (versione C2), per alimentazione idrica con prelievo da vasche o pozzi, per acqua chimicamente e fisicamente non aggressiva per i materiali costruttivi, con contenuto di sabbia al di sotto di 50 g/m^3: / - idraulica in acciaio inox anticorrosione CrNi (C1) e CrNiMo (C2); / - estremità di ingresso inferiore grigliata per impedire il passaggio dei corpi solidi in sospensione; / - giranti in esecuzione radiale o semiassiale ad alto rendimento; / - valvola di ritegno integrata nella mandata in acciaio inossidabile CrNiMo 1.4408 con piatto di / tenuta antibloccaggio; / - cuscinetti per la sopportazione della spinta assiale; / - bronzine lubrificate dal liquido convogliato; / - attacco di mandata filettato (ISO 228) G 2 ½" - 3"; / Portata nominale 125 l/min - prevalenza: 25mc.a. - alimentazione elettrica monofase 750W (1HP), 230V. Inlcuso l'allaccio elettrico dell'apparecchio ed ogni altro onere ed accessorio per dare l'opera finita a perfetta regola d'arte.Fornitura e posa in opera di elettropompa monoblocco sommersa multistadio, da installare in serbatoio di accumulo acqua piovana, in acciao inox AISI 304 (versione C1) / AISI 316 (versione C2), per alimentazione idrica con prelievo da vasche o pozzi, per acqua chimicamente e fisicamente non aggressiva per i materiali costruttivi, con contenuto di sabbia al di sotto di 50 g/m^3: / - idraulica in acciaio inox anticorrosione CrNi (C1) e CrNiMo (C2); / - estremità di ingresso inferiore grigliata per impedire il passaggio dei corpi solidi in sospensione; / - giranti in esecuzione radiale o semiassiale ad alto rendimento; / - valvola di ritegno integrata nella mandata in acciaio inossidabile CrNiMo 1.4408 con piatto di / tenuta antibloccaggio; / - cuscinetti per la sopportazione della spinta assiale; / - bronzine lubrificate dal liquido convogliato; / - attacco di mandata filettato (ISO 228) G 2 ½" - 3"; / Portata nominale 125 l/min - prevalenza: 25mc.a. - alimentazione elettrica monofase 750W (1HP), 230V. Inlcuso l'allaccio elettrico dell'apparecchio ed ogni altro onere ed accessorio per dare l'opera finita a perfetta regola d'arte.Fornitura e posa in opera di elettropompa monoblocco sommersa multistadio, da installare in serbatoio di accumulo acqua piovana, in acciao inox AISI 304 (versione C1) / AISI 316 (versione C2), per alimentazione idrica con prelievo da vasche o pozzi, per acqua chimicamente e fisicamente non aggressiva per i materiali costruttivi, con contenuto di sabbia al di sotto di 50 g/m^3: / - idraulica in acciaio inox anticorrosione CrNi (C1) e CrNiMo (C2); / - estremità di ingresso inferiore grigliata per impedire il passaggio dei corpi solidi in sospensione; / - giranti in esecuzione radiale o semiassiale ad alto rendimento; / - valvola di ritegno integrata nella mandata in acciaio inossidabile CrNiMo 1.4408 con piatto di / tenuta antibloccaggio; / - cuscinetti per la sopportazione della spinta assiale; / - bronzine lubrificate dal liquido convogliato; / - attacco di mandata filettato (ISO 228) G 2 ½" - 3"; / Portata nominale 125 l/min - prevalenza: 25mc.a. - alimentazione elettrica monofase 750W (1HP), 230V. Inlcuso l'allaccio elettrico dell'apparecchio ed ogni altro onere ed accessorio per dare l'opera finita a perfetta regola d'arte.Fornitura e posa in opera di elettropompa monoblocco sommersa multistadio, da installare in serbatoio di accumulo acqua piovana, in acciao inox AISI 304 (versione C1) / AISI 316 (versione C2), per alimentazione idrica con prelievo da vasche o pozzi, per acqua chimicamente e fisicamente non aggressiva per i materiali costruttivi, con contenuto di sabbia al di sotto di 50 g/m^3: / - idraulica in acciaio inox anticorrosione CrNi (C1) e CrNiMo (C2); / - estremità di ingresso inferiore grigliata per impedire il passaggio dei corpi solidi in sospensione; / - giranti in esecuzione radiale o semiassiale ad alto rendimento; / - valvola di ritegno integrata nella mandata in acciaio inossidabile CrNiMo 1.4408 con piatto di / tenuta antibloccaggio; / - cuscinetti per la sopportazione della spinta assiale; / - bronzine lubrificate dal liquido convogliato; / - attacco di mandata filettato (ISO 228) G 2 ½" - 3"; / Portata nominale 125 l/min - prevalenza: 25mc.a. - alimentazione elettrica monofase 750W (1HP), 230V. Inlcuso l'allaccio elettrico dell'apparecchio ed ogni altro onere ed accessorio per dare l'opera finita a perfetta regola d'arte.Fornitura e posa in opera di elettropompa monoblocco sommersa multistadio, da installare in serbatoio di accumulo acqua piovana, in acciao inox AISI 304 (versione C1) / AISI 316 (versione C2), per alimentazione idrica con prelievo da vasche o pozzi, per acqua chimicamente e fisicamente non aggressiva per i materiali costruttivi, con contenuto di sabbia al di sotto di 50 g/m^3: / - idraulica in acciaio inox anticorrosione CrNi (C1) e CrNiMo (C2); / - estremità di ingresso inferiore grigliata per impedire il passaggio dei corpi solidi in sospensione; / - giranti in esecuzione radiale o semiassiale ad alto rendimento; / - valvola di ritegno integrata nella mandata in acciaio inossidabile CrNiMo 1.4408 con piatto di / tenuta antibloccaggio; / - cuscinetti per la sopportazione della spinta assiale; / - bronzine lubrificate dal liquido convogliato; / - attacco di mandata filettato (ISO 228) G 2 ½" - 3"; / Portata nominale 125 l/min - prevalenza: 25mc.a. - alimentazione elettrica monofase 750W (1HP), 230V. Inlcuso l'allaccio elettrico dell'apparecchio ed ogni altro onere ed accessorio per dare l'opera finita a perfetta regola d'arte.Fornitura e posa in opera di elettropompa monoblocco sommersa multistadio, da installare in serbatoio di accumulo acqua piovana, in acciao inox AISI 304 (versione C1) / AISI 316 (versione C2), per alimentazione idrica con prelievo da vasche o pozzi, per acqua chimicamente e fisicamente non aggressiva per i materiali costruttivi, con contenuto di sabbia al di sotto di 50 g/m^3: / - idraulica in acciaio inox anticorrosione CrNi (C1) e CrNiMo (C2); / - estremità di ingresso inferiore grigliata per impedire il passaggio dei corpi solidi in sospensione; / - giranti in esecuzione radiale o semiassiale ad alto rendimento; / - valvola di ritegno integrata nella mandata in acciaio inossidabile CrNiMo 1.4408 con piatto di / tenuta antibloccaggio; / - cuscinetti per la sopportazione della spinta assiale; / - bronzine lubrificate dal liquido convogliato; / - attacco di mandata filettato (ISO 228) G 2 ½" - 3"; / Portata nominale 125 l/min - prevalenza: 25mc.a. - alimentazione elettrica monofase 750W (1HP), 230V. Inlcuso l'allaccio elettrico dell'apparecchio ed ogni altro onere ed accessorio per dare l'opera finita a perfetta regola d'arte.Fornitura e posa in opera di elettropompa monoblocco sommersa multistadio, da installare in serbatoio di accumulo acqua piovana, in acciao inox AISI 304 (versione C1) / AISI 316 (versione C2), per alimentazione idrica con prelievo da vasche o pozzi, per acqua chimicamente e fisicamente non aggressiva per i materiali costruttivi, con contenuto di sabbia al di sotto di 50 g/m^3: / - idraulica in acciaio inox anticorrosione CrNi (C1) e CrNiMo (C2); / - estremità di ingresso inferiore grigliata per impedire il passaggio dei corpi solidi in sospensione; / - giranti in esecuzione radiale o semiassiale ad alto rendimento; / - valvola di ritegno integrata nella mandata in acciaio inossidabile CrNiMo 1.4408 con piatto di / tenuta antibloccaggio; / - cuscinetti per la sopportazione della spinta assiale; / - bronzine lubrificate dal liquido convogliato; / - attacco di mandata filettato (ISO 228) G 2 ½" - 3"; / Portata nominale 125 l/min - prevalenza: 25mc.a. - alimentazione elettrica monofase 750W (1HP), 230V. Inlcuso l'allaccio elettrico dell'apparecchio ed ogni altro onere ed accessorio per dare l'opera finita a perfetta regola d'arte.Fornitura e posa in opera di elettropompa monoblocco sommersa multistadio, da installare in serbatoio di accumulo acqua piovana, in acciao inox AISI 304 (versione C1) / AISI 316 (versione C2), per alimentazione idrica con prelievo da vasche o pozzi, per acqua chimicamente e fisicamente non aggressiva per i materiali costruttivi, con contenuto di sabbia al di sotto di 50 g/m^3: / - idraulica in acciaio inox anticorrosione CrNi (C1) e CrNiMo (C2); / - estremità di ingresso inferiore grigliata per impedire il passaggio dei corpi solidi in sospensione; / - giranti in esecuzione radiale o semiassiale ad alto rendimento; / - valvola di ritegno integrata nella mandata in acciaio inossidabile CrNiMo 1.4408 con piatto di / tenuta antibloccaggio; / - cuscinetti per la sopportazione della spinta assiale; / - bronzine lubrificate dal liquido convogliato; / - attacco di mandata filettato (ISO 228) G 2 ½" - 3"; / Portata nominale 125 l/min - prevalenza: 25mc.a. - alimentazione elettrica monofase 750W (1HP), 230V. Inlcuso l'allaccio elettrico dell'apparecchio ed ogni altro onere ed accessorio per dare l'opera finita a perfetta regola d'arte.Fornitura e posa in opera di elettropompa monoblocco sommersa multistadio, da installare in serbatoio di accumulo acqua piovana, in acciao inox AISI 304 (versione C1) / AISI 316 (versione C2), per alimentazione idrica con prelievo da vasche o pozzi, per acqua chimicamente e fisicamente non aggressiva per i materiali costruttivi, con contenuto di sabbia al di sotto di 50 g/m^3: / - idraulica in acciaio inox anticorrosione CrNi (C1) e CrNiMo (C2); / - estremità di ingresso inferiore grigliata per impedire il passaggio dei corpi solidi in sospensione; / - giranti in esecuzione radiale o semiassiale ad alto rendimento; / - valvola di ritegno integrata nella mandata in acciaio inossidabile CrNiMo 1.4408 con piatto di / tenuta antibloccaggio; / - cuscinetti per la sopportazione della spinta assiale; / - bronzine lubrificate dal liquido convogliato; / - attacco di mandata filettato (ISO 228) G 2 ½" - 3"; / Portata nominale 125 l/min - prevalenza: 25mc.a. - alimentazione elettrica monofase 750W (1HP), 230V. Inlcuso l'allaccio elettrico dell'apparecchio ed ogni altro onere ed accessorio per dare l'opera finita a perfetta regola d'arte.Fornitura e posa in opera di elettropompa monoblocco sommersa multistadio, da installare in serbatoio di accumulo acqua piovana, in acciao inox AISI 304 (versione C1) / AISI 316 (versione C2), per alimentazione idrica con prelievo da vasche o pozzi, per acqua chimicamente e fisicamente non aggressiva per i materiali costruttivi, con contenuto di sabbia al di sotto di 50 g/m^3: / - idraulica in acciaio inox anticorrosione CrNi (C1) e CrNiMo (C2); / - estremità di ingresso inferiore grigliata per impedire il passaggio dei corpi solidi in sospensione; / - giranti in esecuzione radiale o semiassiale ad alto rendimento; / - valvola di ritegno integrata nella mandata in acciaio inossidabile CrNiMo 1.4408 con piatto di / tenuta antibloccaggio; / - cuscinetti per la sopportazione della spinta assiale; / - bronzine lubrificate dal liquido convogliato; / - attacco di mandata filettato (ISO 228) G 2 ½" - 3"; / Portata nominale 125 l/min - prevalenza: 25mc.a. - alimentazione elettrica monofase 750W (1HP), 230V. Inlcuso l'allaccio elettrico dell'apparecchio ed ogni altro onere ed accessorio per dare l'opera finita a perfetta regola d'arte.Fornitura e posa in opera di elettropompa monoblocco sommersa multistadio, da installare in serbatoio di accumulo acqua piovana, in acciao inox AISI 304 (versione C1) / AISI 316 (versione C2), per alimentazione idrica con prelievo da vasche o pozzi, per acqua chimicamente e fisicamente non aggressiva per i materiali costruttivi, con contenuto di sabbia al di sotto di 50 g/m^3: / - idraulica in acciaio inox anticorrosione CrNi (C1) e CrNiMo (C2); / - estremità di ingresso inferiore grigliata per impedire il passaggio dei corpi solidi in sospensione; / - giranti in esecuzione radiale o semiassiale ad alto rendimento; / - valvola di ritegno integrata nella mandata in acciaio inossidabile CrNiMo 1.4408 con piatto di / tenuta antibloccaggio; / - cuscinetti per la sopportazione della spinta assiale; / - bronzine lubrificate dal liquido convogliato; / - attacco di mandata filettato (ISO 228) G 2 ½" - 3"; / Portata nominale 125 l/min - prevalenza: 25mc.a. - alimentazione elettrica monofase 750W (1HP), 230V. Inlcuso l'allaccio elettrico dell'apparecchio ed ogni altro onere ed accessorio per dare l'opera finita a perfetta regola d'arte.Fornitura e posa in opera di elettropompa monoblocco sommersa multistadio, da installare in serbatoio di accumulo acqua piovana, in acciao inox AISI 304 (versione C1) / AISI 316 (versione C2), per alimentazione idrica con prelievo da vasche o pozzi, per acqua chimicamente e fisicamente non aggressiva per i materiali costruttivi, con contenuto di sabbia al di sotto di 50 g/m^3: / - idraulica in acciaio inox anticorrosione CrNi (C1) e CrNiMo (C2); / - estremità di ingresso inferiore grigliata per impedire il passaggio dei corpi solidi in sospensione; / - giranti in esecuzione radiale o semiassiale ad alto rendimento; / - valvola di ritegno integrata nella mandata in acciaio inossidabile CrNiMo 1.4408 con piatto di / tenuta antibloccaggio; / - cuscinetti per la sopportazione della spinta assiale; / - bronzine lubrificate dal liquido convogliato; / - attacco di mandata filettato (ISO 228) G 2 ½" - 3"; / Portata nominale 125 l/min - prevalenza: 25mc.a. - alimentazione elettrica monofase 750W (1HP), 230V. Inlcuso l'allaccio elettrico dell'apparecchio ed ogni altro onere ed accessorio per dare l'opera finita a perfetta regola d'arte.Fornitura e posa in opera di elettropompa monoblocco sommersa multistadio, da installare in serbatoio di accumulo acqua piovana, in acciao inox AISI 304 (versione C1) / AISI 316 (versione C2), per alimentazione idrica con prelievo da vasche o pozzi, per acqua chimicamente e fisicamente non aggressiva per i materiali costruttivi, con contenuto di sabbia al di sotto di 50 g/m^3: / - idraulica in acciaio inox anticorrosione CrNi (C1) e CrNiMo (C2); / - estremità di ingresso inferiore grigliata per impedire il passaggio dei corpi solidi in sospensione; / - giranti in esecuzione radiale o semiassiale ad alto rendimento; / - valvola di ritegno integrata nella mandata in acciaio inossidabile CrNiMo 1.4408 con piatto di / tenuta antibloccaggio; / - cuscinetti per la sopportazione della spinta assiale; / - bronzine lubrificate dal liquido convogliato; / - attacco di mandata filettato (ISO 228) G 2 ½" - 3"; / Portata nominale 125 l/min - prevalenza: 25mc.a. - alimentazione elettrica monofase 750W (1HP), 230V. Inlcuso l'allaccio elettrico dell'apparecchio ed ogni altro onere ed accessorio per dare l'opera finita a perfetta regola d'arte.Fornitura e posa in opera di elettropompa monoblocco sommersa multistadio, da installare in serbatoio di accumulo acqua piovana, in acciao inox AISI 304 (versione C1) / AISI 316 (versione C2), per alimentazione idrica con prelievo da vasche o pozzi, per acqua chimicamente e fisicamente non aggressiva per i materiali costruttivi, con contenuto di sabbia al di sotto di 50 g/m^3: / - idraulica in acciaio inox anticorrosione CrNi (C1) e CrNiMo (C2); / - estremità di ingresso inferiore grigliata per impedire il passaggio dei corpi solidi in sospensione; / - giranti in esecuzione radiale o semiassiale ad alto rendimento; / - valvola di ritegno integrata nella mandata in acciaio inossidabile CrNiMo 1.4408 con piatto di / tenuta antibloccaggio; / - cuscinetti per la sopportazione della spinta assiale; / - bronzine lubrificate dal liquido convogliato; / - attacco di mandata filettato (ISO 228) G 2 ½" - 3"; / Portata nominale 125 l/min - prevalenza: 25mc.a. - alimentazione elettrica monofase 750W (1HP), 230V. Inlcuso l'allaccio elettrico dell'apparecchio ed ogni altro onere ed accessorio per dare l'opera finita a perfetta regola d'arte.Fornitura e posa in opera di elettropompa monoblocco sommersa multistadio, da installare in serbatoio di accumulo acqua piovana, in acciao inox AISI 304 (versione C1) / AISI 316 (versione C2), per alimentazione idrica con prelievo da vasche o pozzi, per acqua chimicamente e fisicamente non aggressiva per i materiali costruttivi, con contenuto di sabbia al di sotto di 50 g/m^3: / - idraulica in acciaio inox anticorrosione CrNi (C1) e CrNiMo (C2); / - estremità di ingresso inferiore grigliata per impedire il passaggio dei corpi solidi in sospensione; / - giranti in esecuzione radiale o semiassiale ad alto rendimento; / - valvola di ritegno integrata nella mandata in acciaio inossidabile CrNiMo 1.4408 con piatto di / tenuta antibloccaggio; / - cuscinetti per la sopportazione della spinta assiale; / - bronzine lubrificate dal liquido convogliato; / - attacco di mandata filettato (ISO 228) G 2 ½" - 3"; / Portata nominale 125 l/min - prevalenza: 25mc.a. - alimentazione elettrica monofase 750W (1HP), 230V. Inlcuso l'allaccio elettrico dell'apparecchio ed ogni altro onere ed accessorio per dare l'opera finita a perfetta regola d'arte.Fornitura e posa in opera di elettropompa monoblocco sommersa multistadio, da installare in serbatoio di accumulo acqua piovana, in acciao inox AISI 304 (versione C1) / AISI 316 (versione C2), per alimentazione idrica con prelievo da vasche o pozzi, per acqua chimicamente e fisicamente non aggressiva per i materiali costruttivi, con contenuto di sabbia al di sotto di 50 g/m^3: / - idraulica in acciaio inox anticorrosione CrNi (C1) e CrNiMo (C2); / - estremità di ingresso inferiore grigliata per impedire il passaggio dei corpi solidi in sospensione; / - giranti in esecuzione radiale o semiassiale ad alto rendimento; / - valvola di ritegno integrata nella mandata in acciaio inossidabile CrNiMo 1.4408 con piatto di / tenuta antibloccaggio; / - cuscinetti per la sopportazione della spinta assiale; / - bronzine lubrificate dal liquido convogliato; / - attacco di mandata filettato (ISO 228) G 2 ½" - 3"; / Portata nominale 125 l/min - prevalenza: 25mc.a. - alimentazione elettrica monofase 750W (1HP), 230V. Inlcuso l'allaccio elettrico dell'apparecchio ed ogni altro onere ed accessorio per dare l'opera finita a perfetta regola d'arte.Fornitura e posa in opera di elettropompa monoblocco sommersa multistadio, da installare in serbatoio di accumulo acqua piovana, in acciao inox AISI 304 (versione C1) / AISI 316 (versione C2), per alimentazione idrica con prelievo da vasche o pozzi, per acqua chimicamente e fisicamente non aggressiva per i materiali costruttivi, con contenuto di sabbia al di sotto di 50 g/m^3: / - idraulica in acciaio inox anticorrosione CrNi (C1) e CrNiMo (C2); / - estremità di ingresso inferiore grigliata per impedire il passaggio dei corpi solidi in sospensione; / - giranti in esecuzione radiale o semiassiale ad alto rendimento; / - valvola di ritegno integrata nella mandata in acciaio inossidabile CrNiMo 1.4408 con piatto di / tenuta antibloccaggio; / - cuscinetti per la sopportazione della spinta assiale; / - bronzine lubrificate dal liquido convogliato; / - attacco di mandata filettato (ISO 228) G 2 ½" - 3"; / Portata nominale 125 l/min - prevalenza: 25mc.a. - alimentazione elettrica monofase 750W (1HP), 230V. Inlcuso l'allaccio elettrico dell'apparecchio ed ogni altro onere ed accessorio per dare l'opera finita a perfetta regola d'arte.Fornitura e posa in opera di elettropompa monoblocco sommersa multistadio, da installare in serbatoio di accumulo acqua piovana, in acciao inox AISI 304 (versione C1) / AISI 316 (versione C2), per alimentazione idrica con prelievo da vasche o pozzi, per acqua chimicamente e fisicamente non aggressiva per i materiali costruttivi, con contenuto di sabbia al di sotto di 50 g/m^3: / - idraulica in acciaio inox anticorrosione CrNi (C1) e CrNiMo (C2); / - estremità di ingresso inferiore grigliata per impedire il passaggio dei corpi solidi in sospensione; / - giranti in esecuzione radiale o semiassiale ad alto rendimento; / - valvola di ritegno integrata nella mandata in acciaio inossidabile CrNiMo 1.4408 con piatto di / tenuta antibloccaggio; / - cuscinetti per la sopportazione della spinta assiale; / - bronzine lubrificate dal liquido convogliato; / - attacco di mandata filettato (ISO 228) G 2 ½" - 3"; / Portata nominale 125 l/min - prevalenza: 25mc.a. - alimentazione elettrica monofase 750W (1HP), 230V. Inlcuso l'allaccio elettrico dell'apparecchio ed ogni altro onere ed accessorio per dare l'opera finita a perfetta regola d'arte.Fornitura e posa in opera di elettropompa monoblocco sommersa multistadio, da installare in serbatoio di accumulo acqua piovana, in acciao inox AISI 304 (versione C1) / AISI 316 (versione C2), per alimentazione idrica con prelievo da vasche o pozzi, per acqua chimicamente e fisicamente non aggressiva per i materiali costruttivi, con contenuto di sabbia al di sotto di 50 g/m^3: / - idraulica in acciaio inox anticorrosione CrNi (C1) e CrNiMo (C2); / - estremità di ingresso inferiore grigliata per impedire il passaggio dei corpi solidi in sospensione; / - giranti in esecuzione radiale o semiassiale ad alto rendimento; / - valvola di ritegno integrata nella mandata in acciaio inossidabile CrNiMo 1.4408 con piatto di / tenuta antibloccaggio; / - cuscinetti per la sopportazione della spinta assiale; / - bronzine lubrificate dal liquido convogliato; / - attacco di mandata filettato (ISO 228) G 2 ½" - 3"; / Portata nominale 125 l/min - prevalenza: 25mc.a. - alimentazione elettrica monofase 750W (1HP), 230V. Inlcuso l'allaccio elettrico dell'apparecchio ed ogni altro onere ed accessorio per dare l'opera finita a perfetta regola d'arte.Fornitura e posa in opera di elettropompa monoblocco sommersa multistadio, da installare in serbatoio di accumulo acqua piovana, in acciao inox AISI 304 (versione C1) / AISI 316 (versione C2), per alimentazione idrica con prelievo da vasche o pozzi, per acqua chimicamente e fisicamente non aggressiva per i materiali costruttivi, con contenuto di sabbia al di sotto di 50 g/m^3: / - idraulica in acciaio inox anticorrosione CrNi (C1) e CrNiMo (C2); / - estremità di ingresso inferiore grigliata per impedire il passaggio dei corpi solidi in sospensione; / - giranti in esecuzione radiale o semiassiale ad alto rendimento; / - valvola di ritegno integrata nella mandata in acciaio inossidabile CrNiMo 1.4408 con piatto di / tenuta antibloccaggio; / - cuscinetti per la sopportazione della spinta assiale; / - bronzine lubrificate dal liquido convogliato; / - attacco di mandata filettato (ISO 228) G 2 ½" - 3"; / Portata nominale 125 l/min - prevalenza: 25mc.a. - alimentazione elettrica monofase 750W (1HP), 230V. Inlcuso l'allaccio elettrico dell'apparecchio ed ogni altro onere ed accessorio per dare l'opera finita a perfetta regola d'arte.Fornitura e posa in opera di elettropompa monoblocco sommersa multistadio, da installare in serbatoio di accumulo acqua piovana, in acciao inox AISI 304 (versione C1) / AISI 316 (versione C2), per alimentazione idrica con prelievo da vasche o pozzi, per acqua chimicamente e fisicamente non aggressiva per i materiali costruttivi, con contenuto di sabbia al di sotto di 50 g/m^3: / - idraulica in acciaio inox anticorrosione CrNi (C1) e CrNiMo (C2); / - estremità di ingresso inferiore grigliata per impedire il passaggio dei corpi solidi in sospensione; / - giranti in esecuzione radiale o semiassiale ad alto rendimento; / - valvola di ritegno integrata nella mandata in acciaio inossidabile CrNiMo 1.4408 con piatto di / tenuta antibloccaggio; / - cuscinetti per la sopportazione della spinta assiale; / - bronzine lubrificate dal liquido convogliato; / - attacco di mandata filettato (ISO 228) G 2 ½" - 3"; / Portata nominale 125 l/min - prevalenza: 25mc.a. - alimentazione elettrica monofase 750W (1HP), 230V. Inlcuso l'allaccio elettrico dell'apparecchio ed ogni altro onere ed accessorio per dare l'opera finita a perfetta regola d'arte.Fornitura e posa in opera di elettropompa monoblocco sommersa multistadio, da installare in serbatoio di accumulo acqua piovana, in acciao inox AISI 304 (versione C1) / AISI 316 (versione C2), per alimentazione idrica con prelievo da vasche o pozzi, per acqua chimicamente e fisicamente non aggressiva per i materiali costruttivi, con contenuto di sabbia al di sotto di 50 g/m^3: / - idraulica in acciaio inox anticorrosione CrNi (C1) e CrNiMo (C2); / - estremità di ingresso inferiore grigliata per impedire il passaggio dei corpi solidi in sospensione; / - giranti in esecuzione radiale o semiassiale ad alto rendimento; / - valvola di ritegno integrata nella mandata in acciaio inossidabile CrNiMo 1.4408 con piatto di / tenuta antibloccaggio; / - cuscinetti per la sopportazione della spinta assiale; / - bronzine lubrificate dal liquido convogliato; / - attacco di mandata filettato (ISO 228) G 2 ½" - 3"; / Portata nominale 125 l/min - prevalenza: 25mc.a. - alimentazione elettrica monofase 750W (1HP), 230V. Inlcuso l'allaccio elettrico dell'apparecchio ed ogni altro onere ed accessorio per dare l'opera finita a perfetta regola d'arte.Fornitura e posa in opera di elettropompa monoblocco sommersa multistadio, da installare in serbatoio di accumulo acqua piovana, in acciao inox AISI 304 (versione C1) / AISI 316 (versione C2), per alimentazione idrica con prelievo da vasche o pozzi, per acqua chimicamente e fisicamente non aggressiva per i materiali costruttivi, con contenuto di sabbia al di sotto di 50 g/m^3: / - idraulica in acciaio inox anticorrosione CrNi (C1) e CrNiMo (C2); / - estremità di ingresso inferiore grigliata per impedire il passaggio dei corpi solidi in sospensione; / - giranti in esecuzione radiale o semiassiale ad alto rendimento; / - valvola di ritegno integrata nella mandata in acciaio inossidabile CrNiMo 1.4408 con piatto di / tenuta antibloccaggio; / - cuscinetti per la sopportazione della spinta assiale; / - bronzine lubrificate dal liquido convogliato; / - attacco di mandata filettato (ISO 228) G 2 ½" - 3"; / Portata nominale 125 l/min - prevalenza: 25mc.a. - alimentazione elettrica monofase 750W (1HP), 230V. Inlcuso l'allaccio elettrico dell'apparecchio ed ogni altro onere ed accessorio per dare l'opera finita a perfetta regola d'arte.Fornitura e posa in opera di elettropompa monoblocco sommersa multistadio, da installare in serbatoio di accumulo acqua piovana, in acciao inox AISI 304 (versione C1) / AISI 316 (versione C2), per alimentazione idrica con prelievo da vasche o pozzi, per acqua chimicamente e fisicamente non aggressiva per i materiali costruttivi, con contenuto di sabbia al di sotto di 50 g/m^3: / - idraulica in acciaio inox anticorrosione CrNi (C1) e CrNiMo (C2); / - estremità di ingresso inferiore grigliata per impedire il passaggio dei corpi solidi in sospensione; / - giranti in esecuzione radiale o semiassiale ad alto rendimento; / - valvola di ritegno integrata nella mandata in acciaio inossidabile CrNiMo 1.4408 con piatto di / tenuta antibloccaggio; / - cuscinetti per la sopportazione della spinta assiale; / - bronzine lubrificate dal liquido convogliato; / - attacco di mandata filettato (ISO 228) G 2 ½" - 3"; / Portata nominale 125 l/min - prevalenza: 25mc.a. - alimentazione elettrica monofase 750W (1HP), 230V. Inlcuso l'allaccio elettrico dell'apparecchio ed ogni altro onere ed accessorio per dare l'opera finita a perfetta regola d'arte.Fornitura e posa in opera di elettropompa monoblocco sommersa multistadio, da installare in serbatoio di accumulo acqua piovana, in acciao inox AISI 304 (versione C1) / AISI 316 (versione C2), per alimentazione idrica con prelievo da vasche o pozzi, per acqua chimicamente e fisicamente non aggressiva per i materiali costruttivi, con contenuto di sabbia al di sotto di 50 g/m^3: / - idraulica in acciaio inox anticorrosione CrNi (C1) e CrNiMo (C2); / - estremità di ingresso inferiore grigliata per impedire il passaggio dei corpi solidi in sospensione; / - giranti in esecuzione radiale o semiassiale ad alto rendimento; / - valvola di ritegno integrata nella mandata in acciaio inossidabile CrNiMo 1.4408 con piatto di / tenuta antibloccaggio; / - cuscinetti per la sopportazione della spinta assiale; / - bronzine lubrificate dal liquido convogliato; / - attacco di mandata filettato (ISO 228) G 2 ½" - 3"; / Portata nominale 125 l/min - prevalenza: 25mc.a. - alimentazione elettrica monofase 750W (1HP), 230V. Inlcuso l'allaccio elettrico dell'apparecchio ed ogni altro onere ed accessorio per dare l'opera finita a perfetta regola d'arte.Fornitura e posa in opera di elettropompa monoblocco sommersa multistadio, da installare in serbatoio di accumulo acqua piovana, in acciao inox AISI 304 (versione C1) / AISI 316 (versione C2), per alimentazione idrica con prelievo da vasche o pozzi, per acqua chimicamente e fisicamente non aggressiva per i materiali costruttivi, con contenuto di sabbia al di sotto di 50 g/m^3: / - idraulica in acciaio inox anticorrosione CrNi (C1) e CrNiMo (C2); / - estremità di ingresso inferiore grigliata per impedire il passaggio dei corpi solidi in sospensione; / - giranti in esecuzione radiale o semiassiale ad alto rendimento; / - valvola di ritegno integrata nella mandata in acciaio inossidabile CrNiMo 1.4408 con piatto di / tenuta antibloccaggio; / - cuscinetti per la sopportazione della spinta assiale; / - bronzine lubrificate dal liquido convogliato; / - attacco di mandata filettato (ISO 228) G 2 ½" - 3"; / Portata nominale 125 l/min - prevalenza: 25mc.a. - alimentazione elettrica monofase 750W (1HP), 230V. Inlcuso l'allaccio elettrico dell'apparecchio ed ogni altro onere ed accessorio per dare l'opera finita a perfetta regola d'arte.Fornitura e posa in opera di elettropompa monoblocco sommersa multistadio, da installare in serbatoio di accumulo acqua piovana, in acciao inox AISI 304 (versione C1) / AISI 316 (versione C2), per alimentazione idrica con prelievo da vasche o pozzi, per acqua chimicamente e fisicamente non aggressiva per i materiali costruttivi, con contenuto di sabbia al di sotto di 50 g/m^3: / - idraulica in acciaio inox anticorrosione CrNi (C1) e CrNiMo (C2); / - estremità di ingresso inferiore grigliata per impedire il passaggio dei corpi solidi in sospensione; / - giranti in esecuzione radiale o semiassiale ad alto rendimento; / - valvola di ritegno integrata nella mandata in acciaio inossidabile CrNiMo 1.4408 con piatto di / tenuta antibloccaggio; / - cuscinetti per la sopportazione della spinta assiale; / - bronzine lubrificate dal liquido convogliato; / - attacco di mandata filettato (ISO 228) G 2 ½" - 3"; / Portata nominale 125 l/min - prevalenza: 25mc.a. - alimentazione elettrica monofase 750W (1HP), 230V. Inlcuso l'allaccio elettrico dell'apparecchio ed ogni altro onere ed accessorio per dare l'opera finita a perfetta regola d'arte.Fornitura e posa in opera di elettropompa monoblocco sommersa multistadio, da installare in serbatoio di accumulo acqua piovana, in acciao inox AISI 304 (versione C1) / AISI 316 (versione C2), per alimentazione idrica con prelievo da vasche o pozzi, per acqua chimicamente e fisicamente non aggressiva per i materiali costruttivi, con contenuto di sabbia al di sotto di 50 g/m^3: / - idraulica in acciaio inox anticorrosione CrNi (C1) e CrNiMo (C2); / - estremità di ingresso inferiore grigliata per impedire il passaggio dei corpi solidi in sospensione; / - giranti in esecuzione radiale o semiassiale ad alto rendimento; / - valvola di ritegno integrata nella mandata in acciaio inossidabile CrNiMo 1.4408 con piatto di / tenuta antibloccaggio; / - cuscinetti per la sopportazione della spinta assiale; / - bronzine lubrificate dal liquido convogliato; / - attacco di mandata filettato (ISO 228) G 2 ½" - 3"; / Portata nominale 125 l/min - prevalenza: 25mc.a. - alimentazione elettrica monofase 750W (1HP), 230V. Inlcuso l'allaccio elettrico dell'apparecchio ed ogni altro onere ed accessorio per dare l'opera finita a perfetta regola d'arte.Fornitura e posa in opera di elettropompa monoblocco sommersa multistadio, da installare in serbatoio di accumulo acqua piovana, in acciao inox AISI 304 (versione C1) / AISI 316 (versione C2), per alimentazione idrica con prelievo da vasche o pozzi, per acqua chimicamente e fisicamente non aggressiva per i materiali costruttivi, con contenuto di sabbia al di sotto di 50 g/m^3: / - idraulica in acciaio inox anticorrosione CrNi (C1) e CrNiMo (C2); / - estremità di ingresso inferiore grigliata per impedire il passaggio dei corpi solidi in sospensione; / - giranti in esecuzione radiale o semiassiale ad alto rendimento; / - valvola di ritegno integrata nella mandata in acciaio inossidabile CrNiMo 1.4408 con piatto di / tenuta antibloccaggio; / - cuscinetti per la sopportazione della spinta assiale; / - bronzine lubrificate dal liquido convogliato; / - attacco di mandata filettato (ISO 228) G 2 ½" - 3"; / Portata nominale 125 l/min - prevalenza: 25mc.a. - alimentazione elettrica monofase 750W (1HP), 230V. Inlcuso l'allaccio elettrico dell'apparecchio ed ogni altro onere ed accessorio per dare l'opera finita a perfetta regola d'arte.Fornitura e posa in opera di elettropompa monoblocco sommersa multistadio, da installare in serbatoio di accumulo acqua piovana, in acciao inox AISI 304 (versione C1) / AISI 316 (versione C2), per alimentazione idrica con prelievo da vasche o pozzi, per acqua chimicamente e fisicamente non aggressiva per i materiali costruttivi, con contenuto di sabbia al di sotto di 50 g/m^3: / - idraulica in acciaio inox anticorrosione CrNi (C1) e CrNiMo (C2); / - estremità di ingresso inferiore grigliata per impedire il passaggio dei corpi solidi in sospensione; / - giranti in esecuzione radiale o semiassiale ad alto rendimento; / - valvola di ritegno integrata nella mandata in acciaio inossidabile CrNiMo 1.4408 con piatto di / tenuta antibloccaggio; / - cuscinetti per la sopportazione della spinta assiale; / - bronzine lubrificate dal liquido convogliato; / - attacco di mandata filettato (ISO 228) G 2 ½" - 3"; / Portata nominale 125 l/min - prevalenza: 25mc.a. - alimentazione elettrica monofase 750W (1HP), 230V. Inlcuso l'allaccio elettrico dell'apparecchio ed ogni altro onere ed accessorio per dare l'opera finita a perfetta regola d'arte.Fornitura e posa in opera di elettropompa monoblocco sommersa multistadio, da installare in serbatoio di accumulo acqua piovana, in acciao inox AISI 304 (versione C1) / AISI 316 (versione C2), per alimentazione idrica con prelievo da vasche o pozzi, per acqua chimicamente e fisicamente non aggressiva per i materiali costruttivi, con contenuto di sabbia al di sotto di 50 g/m^3: / - idraulica in acciaio inox anticorrosione CrNi (C1) e CrNiMo (C2); / - estremità di ingresso inferiore grigliata per impedire il passaggio dei corpi solidi in sospensione; / - giranti in esecuzione radiale o semiassiale ad alto rendimento; / - valvola di ritegno integrata nella mandata in acciaio inossidabile CrNiMo 1.4408 con piatto di / tenuta antibloccaggio; / - cuscinetti per la sopportazione della spinta assiale; / - bronzine lubrificate dal liquido convogliato; / - attacco di mandata filettato (ISO 228) G 2 ½" - 3"; / Portata nominale 125 l/min - prevalenza: 25mc.a. - alimentazione elettrica monofase 750W (1HP), 230V. Inlcuso l'allaccio elettrico dell'apparecchio ed ogni altro onere ed accessorio per dare l'opera finita a perfetta regola d'arte.Fornitura e posa in opera di elettropompa monoblocco sommersa multistadio, da installare in serbatoio di accumulo acqua piovana, in acciao inox AISI 304 (versione C1) / AISI 316 (versione C2), per alimentazione idrica con prelievo da vasche o pozzi, per acqua chimicamente e fisicamente non aggressiva per i materiali costruttivi, con contenuto di sabbia al di sotto di 50 g/m^3: / - idraulica in acciaio inox anticorrosione CrNi (C1) e CrNiMo (C2); / - estremità di ingresso inferiore grigliata per impedire il passaggio dei corpi solidi in sospensione; / - giranti in esecuzione radiale o semiassiale ad alto rendimento; / - valvola di ritegno integrata nella mandata in acciaio inossidabile CrNiMo 1.4408 con piatto di / tenuta antibloccaggio; / - cuscinetti per la sopportazione della spinta assiale; / - bronzine lubrificate dal liquido convogliato; / - attacco di mandata filettato (ISO 228) G 2 ½" - 3"; / Portata nominale 125 l/min - prevalenza: 25mc.a. - alimentazione elettrica monofase 750W (1HP), 230V. Inlcuso l'allaccio elettrico dell'apparecchio ed ogni altro onere ed accessorio per dare l'opera finita a perfetta regola d'arte.Fornitura e posa in opera di elettropompa monoblocco sommersa multistadio, da installare in serbatoio di accumulo acqua piovana, in acciao inox AISI 304 (versione C1) / AISI 316 (versione C2), per alimentazione idrica con prelievo da vasche o pozzi, per acqua chimicamente e fisicamente non aggressiva per i materiali costruttivi, con contenuto di sabbia al di sotto di 50 g/m^3: / - idraulica in acciaio inox anticorrosione CrNi (C1) e CrNiMo (C2); / - estremità di ingresso inferiore grigliata per impedire il passaggio dei corpi solidi in sospensione; / - giranti in esecuzione radiale o semiassiale ad alto rendimento; / - valvola di ritegno integrata nella mandata in acciaio inossidabile CrNiMo 1.4408 con piatto di / tenuta antibloccaggio; / - cuscinetti per la sopportazione della spinta assiale; / - bronzine lubrificate dal liquido convogliato; / - attacco di mandata filettato (ISO 228) G 2 ½" - 3"; / Portata nominale 125 l/min - prevalenza: 25mc.a. - alimentazione elettrica monofase 750W (1HP), 230V. Inlcuso l'allaccio elettrico dell'apparecchio ed ogni altro onere ed accessorio per dare l'opera finita a perfetta regola d'arte.Fornitura e posa in opera di elettropompa monoblocco sommersa multistadio, da installare in serbatoio di accumulo acqua piovana, in acciao inox AISI 304 (versione C1) / AISI 316 (versione C2), per alimentazione idrica con prelievo da vasche o pozzi, per acqua chimicamente e fisicamente non aggressiva per i materiali costruttivi, con contenuto di sabbia al di sotto di 50 g/m^3: / - idraulica in acciaio inox anticorrosione CrNi (C1) e CrNiMo (C2); / - estremità di ingresso inferiore grigliata per impedire il passaggio dei corpi solidi in sospensione; / - giranti in esecuzione radiale o semiassiale ad alto rendimento; / - valvola di ritegno integrata nella mandata in acciaio inossidabile CrNiMo 1.4408 con piatto di / tenuta antibloccaggio; / - cuscinetti per la sopportazione della spinta assiale; / - bronzine lubrificate dal liquido convogliato; / - attacco di mandata filettato (ISO 228) G 2 ½" - 3"; / Portata nominale 125 l/min - prevalenza: 25mc.a. - alimentazione elettrica monofase 750W (1HP), 230V. Inlcuso l'allaccio elettrico dell'apparecchio ed ogni altro onere ed accessorio per dare l'opera finita a perfetta regola d'arte.Fornitura e posa in opera di elettropompa monoblocco sommersa multistadio, da installare in serbatoio di accumulo acqua piovana, in acciao inox AISI 304 (versione C1) / AISI 316 (versione C2), per alimentazione idrica con prelievo da vasche o pozzi, per acqua chimicamente e fisicamente non aggressiva per i materiali costruttivi, con contenuto di sabbia al di sotto di 50 g/m^3: / - idraulica in acciaio inox anticorrosione CrNi (C1) e CrNiMo (C2); / - estremità di ingresso inferiore grigliata per impedire il passaggio dei corpi solidi in sospensione; / - giranti in esecuzione radiale o semiassiale ad alto rendimento; / - valvola di ritegno integrata nella mandata in acciaio inossidabile CrNiMo 1.4408 con piatto di / tenuta antibloccaggio; / - cuscinetti per la sopportazione della spinta assiale; / - bronzine lubrificate dal liquido convogliato; / - attacco di mandata filettato (ISO 228) G 2 ½" - 3"; / Portata nominale 125 l/min - prevalenza: 25mc.a. - alimentazione elettrica monofase 750W (1HP), 230V. Inlcuso l'allaccio elettrico dell'apparecchio ed ogni altro onere ed accessorio per dare l'opera finita a perfetta regola d'arte.Fornitura e posa in opera di elettropompa monoblocco sommersa multistadio, da installare in serbatoio di accumulo acqua piovana, in acciao inox AISI 304 (versione C1) / AISI 316 (versione C2), per alimentazione idrica con prelievo da vasche o pozzi, per acqua chimicamente e fisicamente non aggressiva per i materiali costruttivi, con contenuto di sabbia al di sotto di 50 g/m^3: / - idraulica in acciaio inox anticorrosione CrNi (C1) e CrNiMo (C2); / - estremità di ingresso inferiore grigliata per impedire il passaggio dei corpi solidi in sospensione; / - giranti in esecuzione radiale o semiassiale ad alto rendimento; / - valvola di ritegno integrata nella mandata in acciaio inossidabile CrNiMo 1.4408 con piatto di / tenuta antibloccaggio; / - cuscinetti per la sopportazione della spinta assiale; / - bronzine lubrificate dal liquido convogliato; / - attacco di mandata filettato (ISO 228) G 2 ½" - 3"; / Portata nominale 125 l/min - prevalenza: 25mc.a. - alimentazione elettrica monofase 750W (1HP), 230V. Inlcuso l'allaccio elettrico dell'apparecchio ed ogni altro onere ed accessorio per dare l'opera finita a perfetta regola d'arte.Fornitura e posa in opera di elettropompa monoblocco sommersa multistadio, da installare in serbatoio di accumulo acqua piovana, in acciao inox AISI 304 (versione C1) / AISI 316 (versione C2), per alimentazione idrica con prelievo da vasche o pozzi, per acqua chimicamente e fisicamente non aggressiva per i materiali costruttivi, con contenuto di sabbia al di sotto di 50 g/m^3: / - idraulica in acciaio inox anticorrosione CrNi (C1) e CrNiMo (C2); / - estremità di ingresso inferiore grigliata per impedire il passaggio dei corpi solidi in sospensione; / - giranti in esecuzione radiale o semiassiale ad alto rendimento; / - valvola di ritegno integrata nella mandata in acciaio inossidabile CrNiMo 1.4408 con piatto di / tenuta antibloccaggio; / - cuscinetti per la sopportazione della spinta assiale; / - bronzine lubrificate dal liquido convogliato; / - attacco di mandata filettato (ISO 228) G 2 ½" - 3"; / Portata nominale 125 l/min - prevalenza: 25mc.a. - alimentazione elettrica monofase 750W (1HP), 230V. Inlcuso l'allaccio elettrico dell'apparecchio ed ogni altro onere ed accessorio per dare l'opera finita a perfetta regola d'arte.Fornitura e posa in opera di elettropompa monoblocco sommersa multistadio, da installare in serbatoio di accumulo acqua piovana, in acciao inox AISI 304 (versione C1) / AISI 316 (versione C2), per alimentazione idrica con prelievo da vasche o pozzi, per acqua chimicamente e fisicamente non aggressiva per i materiali costruttivi, con contenuto di sabbia al di sotto di 50 g/m^3: / - idraulica in acciaio inox anticorrosione CrNi (C1) e CrNiMo (C2); / - estremità di ingresso inferiore grigliata per impedire il passaggio dei corpi solidi in sospensione; / - giranti in esecuzione radiale o semiassiale ad alto rendimento; / - valvola di ritegno integrata nella mandata in acciaio inossidabile CrNiMo 1.4408 con piatto di / tenuta antibloccaggio; / - cuscinetti per la sopportazione della spinta assiale; / - bronzine lubrificate dal liquido convogliato; / - attacco di mandata filettato (ISO 228) G 2 ½" - 3"; / Portata nominale 125 l/min - prevalenza: 25mc.a. - alimentazione elettrica monofase 750W (1HP), 230V. Inlcuso l'allaccio elettrico dell'apparecchio ed ogni altro onere ed accessorio per dare l'opera finita a perfetta regola d'arte.Fornitura e posa in opera di elettropompa monoblocco sommersa multistadio, da installare in serbatoio di accumulo acqua piovana, in acciao inox AISI 304 (versione C1) / AISI 316 (versione C2), per alimentazione idrica con prelievo da vasche o pozzi, per acqua chimicamente e fisicamente non aggressiva per i materiali costruttivi, con contenuto di sabbia al di sotto di 50 g/m^3: / - idraulica in acciaio inox anticorrosione CrNi (C1) e CrNiMo (C2); / - estremità di ingresso inferiore grigliata per impedire il passaggio dei corpi solidi in sospensione; / - giranti in esecuzione radiale o semiassiale ad alto rendimento; / - valvola di ritegno integrata nella mandata in acciaio inossidabile CrNiMo 1.4408 con piatto di / tenuta antibloccaggio; / - cuscinetti per la sopportazione della spinta assiale; / - bronzine lubrificate dal liquido convogliato; / - attacco di mandata filettato (ISO 228) G 2 ½" - 3"; / Portata nominale 125 l/min - prevalenza: 25mc.a. - alimentazione elettrica monofase 750W (1HP), 230V. Inlcuso l'allaccio elettrico dell'apparecchio ed ogni altro onere ed accessorio per dare l'opera finita a perfetta regola d'arte.Fornitura e posa in opera di elettropompa monoblocco sommersa multistadio, da installare in serbatoio di accumulo acqua piovana, in acciao inox AISI 304 (versione C1) / AISI 316 (versione C2), per alimentazione idrica con prelievo da vasche o pozzi, per acqua chimicamente e fisicamente non aggressiva per i materiali costruttivi, con contenuto di sabbia al di sotto di 50 g/m^3: / - idraulica in acciaio inox anticorrosione CrNi (C1) e CrNiMo (C2); / - estremità di ingresso inferiore grigliata per impedire il passaggio dei corpi solidi in sospensione; / - giranti in esecuzione radiale o semiassiale ad alto rendimento; / - valvola di ritegno integrata nella mandata in acciaio inossidabile CrNiMo 1.4408 con piatto di / tenuta antibloccaggio; / - cuscinetti per la sopportazione della spinta assiale; / - bronzine lubrificate dal liquido convogliato; / - attacco di mandata filettato (ISO 228) G 2 ½" - 3"; / Portata nominale 125 l/min - prevalenza: 25mc.a. - alimentazione elettrica monofase 750W (1HP), 230V. Inlcuso l'allaccio elettrico dell'apparecchio ed ogni altro onere ed accessorio per dare l'opera finita a perfetta regola d'arte.Fornitura e posa in opera di elettropompa monoblocco sommersa multistadio, da installare in serbatoio di accumulo acqua piovana, in acciao inox AISI 304 (versione C1) / AISI 316 (versione C2), per alimentazione idrica con prelievo da vasche o pozzi, per acqua chimicamente e fisicamente non aggressiva per i materiali costruttivi, con contenuto di sabbia al di sotto di 50 g/m^3: / - idraulica in acciaio inox anticorrosione CrNi (C1) e CrNiMo (C2); / - estremità di ingresso inferiore grigliata per impedire il passaggio dei corpi solidi in sospensione; / - giranti in esecuzione radiale o semiassiale ad alto rendimento; / - valvola di ritegno integrata nella mandata in acciaio inossidabile CrNiMo 1.4408 con piatto di / tenuta antibloccaggio; / - cuscinetti per la sopportazione della spinta assiale; / - bronzine lubrificate dal liquido convogliato; / - attacco di mandata filettato (ISO 228) G 2 ½" - 3"; / Portata nominale 125 l/min - prevalenza: 25mc.a. - alimentazione elettrica monofase 750W (1HP), 230V. Inlcuso l'allaccio elettrico dell'apparecchio ed ogni altro onere ed accessorio per dare l'opera finita a perfetta regola d'arte.Fornitura e posa in opera di elettropompa monoblocco sommersa multistadio, da installare in serbatoio di accumulo acqua piovana, in acciao inox AISI 304 (versione C1) / AISI 316 (versione C2), per alimentazione idrica con prelievo da vasche o pozzi, per acqua chimicamente e fisicamente non aggressiva per i materiali costruttivi, con contenuto di sabbia al di sotto di 50 g/m^3: / - idraulica in acciaio inox anticorrosione CrNi (C1) e CrNiMo (C2); / - estremità di ingresso inferiore grigliata per impedire il passaggio dei corpi solidi in sospensione; / - giranti in esecuzione radiale o semiassiale ad alto rendimento; / - valvola di ritegno integrata nella mandata in acciaio inossidabile CrNiMo 1.4408 con piatto di / tenuta antibloccaggio; / - cuscinetti per la sopportazione della spinta assiale; / - bronzine lubrificate dal liquido convogliato; / - attacco di mandata filettato (ISO 228) G 2 ½" - 3"; / Portata nominale 125 l/min - prevalenza: 25mc.a. - alimentazione elettrica monofase 750W (1HP), 230V. Inlcuso l'allaccio elettrico dell'apparecchio ed ogni altro onere ed accessorio per dare l'opera finita a perfetta regola d'arte.Fornitura e posa in opera di elettropompa monoblocco sommersa multistadio, da installare in serbatoio di accumulo acqua piovana, in acciao inox AISI 304 (versione C1) / AISI 316 (versione C2), per alimentazione idrica con prelievo da vasche o pozzi, per acqua chimicamente e fisicamente non aggressiva per i materiali costruttivi, con contenuto di sabbia al di sotto di 50 g/m^3: / - idraulica in acciaio inox anticorrosione CrNi (C1) e CrNiMo (C2); / - estremità di ingresso inferiore grigliata per impedire il passaggio dei corpi solidi in sospensione; / - giranti in esecuzione radiale o semiassiale ad alto rendimento; / - valvola di ritegno integrata nella mandata in acciaio inossidabile CrNiMo 1.4408 con piatto di / tenuta antibloccaggio; / - cuscinetti per la sopportazione della spinta assiale; / - bronzine lubrificate dal liquido convogliato; / - attacco di mandata filettato (ISO 228) G 2 ½" - 3"; / Portata nominale 125 l/min - prevalenza: 25mc.a. - alimentazione elettrica monofase 750W (1HP), 230V. Inlcuso l'allaccio elettrico dell'apparecchio ed ogni altro onere ed accessorio per dare l'opera finita a perfetta regola d'arte.Fornitura e posa in opera di elettropompa monoblocco sommersa multistadio, da installare in serbatoio di accumulo acqua piovana, in acciao inox AISI 304 (versione C1) / AISI 316 (versione C2), per alimentazione idrica con prelievo da vasche o pozzi, per acqua chimicamente e fisicamente non aggressiva per i materiali costruttivi, con contenuto di sabbia al di sotto di 50 g/m^3: / - idraulica in acciaio inox anticorrosione CrNi (C1) e CrNiMo (C2); / - estremità di ingresso inferiore grigliata per impedire il passaggio dei corpi solidi in sospensione; / - giranti in esecuzione radiale o semiassiale ad alto rendimento; / - valvola di ritegno integrata nella mandata in acciaio inossidabile CrNiMo 1.4408 con piatto di / tenuta antibloccaggio; / - cuscinetti per la sopportazione della spinta assiale; / - bronzine lubrificate dal liquido convogliato; / - attacco di mandata filettato (ISO 228) G 2 ½" - 3"; / Portata nominale 125 l/min - prevalenza: 25mc.a. - alimentazione elettrica monofase 750W (1HP), 230V. Inlcuso l'allaccio elettrico dell'apparecchio ed ogni altro onere ed accessorio per dare l'opera finita a perfetta regola d'arte.Fornitura e posa in opera di elettropompa monoblocco sommersa multistadio, da installare in serbatoio di accumulo acqua piovana, in acciao inox AISI 304 (versione C1) / AISI 316 (versione C2), per alimentazione idrica con prelievo da vasche o pozzi, per acqua chimicamente e fisicamente non aggressiva per i materiali costruttivi, con contenuto di sabbia al di sotto di 50 g/m^3: / - idraulica in acciaio inox anticorrosione CrNi (C1) e CrNiMo (C2); / - estremità di ingresso inferiore grigliata per impedire il passaggio dei corpi solidi in sospensione; / - giranti in esecuzione radiale o semiassiale ad alto rendimento; / - valvola di ritegno integrata nella mandata in acciaio inossidabile CrNiMo 1.4408 con piatto di / tenuta antibloccaggio; / - cuscinetti per la sopportazione della spinta assiale; / - bronzine lubrificate dal liquido convogliato; / - attacco di mandata filettato (ISO 228) G 2 ½" - 3"; / Portata nominale 125 l/min - prevalenza: 25mc.a. - alimentazione elettrica monofase 750W (1HP), 230V. Inlcuso l'allaccio elettrico dell'apparecchio ed ogni altro onere ed accessorio per dare l'opera finita a perfetta regola d'arte.Fornitura e posa in opera di elettropompa monoblocco sommersa multistadio, da installare in serbatoio di accumulo acqua piovana, in acciao inox AISI 304 (versione C1) / AISI 316 (versione C2), per alimentazione idrica con prelievo da vasche o pozzi, per acqua chimicamente e fisicamente non aggressiva per i materiali costruttivi, con contenuto di sabbia al di sotto di 50 g/m^3: / - idraulica in acciaio inox anticorrosione CrNi (C1) e CrNiMo (C2); / - estremità di ingresso inferiore grigliata per impedire il passaggio dei corpi solidi in sospensione; / - giranti in esecuzione radiale o semiassiale ad alto rendimento; / - valvola di ritegno integrata nella mandata in acciaio inossidabile CrNiMo 1.4408 con piatto di / tenuta antibloccaggio; / - cuscinetti per la sopportazione della spinta assiale; / - bronzine lubrificate dal liquido convogliato; / - attacco di mandata filettato (ISO 228) G 2 ½" - 3"; / Portata nominale 125 l/min - prevalenza: 25mc.a. - alimentazione elettrica monofase 750W (1HP), 230V. Inlcuso l'allaccio elettrico dell'apparecchio ed ogni altro onere ed accessorio per dare l'opera finita a perfetta regola d'arte.Fornitura e posa in opera di elettropompa monoblocco sommersa multistadio, da installare in serbatoio di accumulo acqua piovana, in acciao inox AISI 304 (versione C1) / AISI 316 (versione C2), per alimentazione idrica con prelievo da vasche o pozzi, per acqua chimicamente e fisicamente non aggressiva per i materiali costruttivi, con contenuto di sabbia al di sotto di 50 g/m^3: / - idraulica in acciaio inox anticorrosione CrNi (C1) e CrNiMo (C2); / - estremità di ingresso inferiore grigliata per impedire il passaggio dei corpi solidi in sospensione; / - giranti in esecuzione radiale o semiassiale ad alto rendimento; / - valvola di ritegno integrata nella mandata in acciaio inossidabile CrNiMo 1.4408 con piatto di / tenuta antibloccaggio; / - cuscinetti per la sopportazione della spinta assiale; / - bronzine lubrificate dal liquido convogliato; / - attacco di mandata filettato (ISO 228) G 2 ½" - 3"; / Portata nominale 125 l/min - prevalenza: 25mc.a. - alimentazione elettrica monofase 750W (1HP), 230V. Inlcuso l'allaccio elettrico dell'apparecchio ed ogni altro onere ed accessorio per dare l'opera finita a perfetta regola d'arte.Fornitura e posa in opera di elettropompa monoblocco sommersa multistadio, da installare in serbatoio di accumulo acqua piovana, in acciao inox AISI 304 (versione C1) / AISI 316 (versione C2), per alimentazione idrica con prelievo da vasche o pozzi, per acqua chimicamente e fisicamente non aggressiva per i materiali costruttivi, con contenuto di sabbia al di sotto di 50 g/m^3: / - idraulica in acciaio inox anticorrosione CrNi (C1) e CrNiMo (C2); / - estremità di ingresso inferiore grigliata per impedire il passaggio dei corpi solidi in sospensione; / - giranti in esecuzione radiale o semiassiale ad alto rendimento; / - valvola di ritegno integrata nella mandata in acciaio inossidabile CrNiMo 1.4408 con piatto di / tenuta antibloccaggio; / - cuscinetti per la sopportazione della spinta assiale; / - bronzine lubrificate dal liquido convogliato; / - attacco di mandata filettato (ISO 228) G 2 ½" - 3"; / Portata nominale 125 l/min - prevalenza: 25mc.a. - alimentazione elettrica monofase 750W (1HP), 230V. Inlcuso l'allaccio elettrico dell'apparecchio ed ogni altro onere ed accessorio per dare l'opera finita a perfetta regola d'arte.Fornitura e posa in opera di elettropompa monoblocco sommersa multistadio, da installare in serbatoio di accumulo acqua piovana, in acciao inox AISI 304 (versione C1) / AISI 316 (versione C2), per alimentazione idrica con prelievo da vasche o pozzi, per acqua chimicamente e fisicamente non aggressiva per i materiali costruttivi, con contenuto di sabbia al di sotto di 50 g/m^3: / - idraulica in acciaio inox anticorrosione CrNi (C1) e CrNiMo (C2); / - estremità di ingresso inferiore grigliata per impedire il passaggio dei corpi solidi in sospensione; / - giranti in esecuzione radiale o semiassiale ad alto rendimento; / - valvola di ritegno integrata nella mandata in acciaio inossidabile CrNiMo 1.4408 con piatto di / tenuta antibloccaggio; / - cuscinetti per la sopportazione della spinta assiale; / - bronzine lubrificate dal liquido convogliato; / - attacco di mandata filettato (ISO 228) G 2 ½" - 3"; / Portata nominale 125 l/min - prevalenza: 25mc.a. - alimentazione elettrica monofase 750W (1HP), 230V. Inlcuso l'allaccio elettrico dell'apparecchio ed ogni altro onere ed accessorio per dare l'opera finita a perfetta regola d'arte.Fornitura e posa in opera di elettropompa monoblocco sommersa multistadio, da installare in serbatoio di accumulo acqua piovana, in acciao inox AISI 304 (versione C1) / AISI 316 (versione C2), per alimentazione idrica con prelievo da vasche o pozzi, per acqua chimicamente e fisicamente non aggressiva per i materiali costruttivi, con contenuto di sabbia al di sotto di 50 g/m^3: / - idraulica in acciaio inox anticorrosione CrNi (C1) e CrNiMo (C2); / - estremità di ingresso inferiore grigliata per impedire il passaggio dei corpi solidi in sospensione; / - giranti in esecuzione radiale o semiassiale ad alto rendimento; / - valvola di ritegno integrata nella mandata in acciaio inossidabile CrNiMo 1.4408 con piatto di / tenuta antibloccaggio; / - cuscinetti per la sopportazione della spinta assiale; / - bronzine lubrificate dal liquido convogliato; / - attacco di mandata filettato (ISO 228) G 2 ½" - 3"; / Portata nominale 125 l/min - prevalenza: 25mc.a. - alimentazione elettrica monofase 750W (1HP), 230V. Inlcuso l'allaccio elettrico dell'apparecchio ed ogni altro onere ed accessorio per dare l'opera finita a perfetta regola d'arte.Fornitura e posa in opera di elettropompa monoblocco sommersa multistadio, da installare in serbatoio di accumulo acqua piovana, in acciao inox AISI 304 (versione C1) / AISI 316 (versione C2), per alimentazione idrica con prelievo da vasche o pozzi, per acqua chimicamente e fisicamente non aggressiva per i materiali costruttivi, con contenuto di sabbia al di sotto di 50 g/m^3: / - idraulica in acciaio inox anticorrosione CrNi (C1) e CrNiMo (C2); / - estremità di ingresso inferiore grigliata per impedire il passaggio dei corpi solidi in sospensione; / - giranti in esecuzione radiale o semiassiale ad alto rendimento; / - valvola di ritegno integrata nella mandata in acciaio inossidabile CrNiMo 1.4408 con piatto di / tenuta antibloccaggio; / - cuscinetti per la sopportazione della spinta assiale; / - bronzine lubrificate dal liquido convogliato; / - attacco di mandata filettato (ISO 228) G 2 ½" - 3"; / Portata nominale 125 l/min - prevalenza: 25mc.a. - alimentazione elettrica monofase 750W (1HP), 230V. Inlcuso l'allaccio elettrico dell'apparecchio ed ogni altro onere ed accessorio per dare l'opera finita a perfetta regola d'arte.Fornitura e posa in opera di elettropompa monoblocco sommersa multistadio, da installare in serbatoio di accumulo acqua piovana, in acciao inox AISI 304 (versione C1) / AISI 316 (versione C2), per alimentazione idrica con prelievo da vasche o pozzi, per acqua chimicamente e fisicamente non aggressiva per i materiali costruttivi, con contenuto di sabbia al di sotto di 50 g/m^3: / - idraulica in acciaio inox anticorrosione CrNi (C1) e CrNiMo (C2); / - estremità di ingresso inferiore grigliata per impedire il passaggio dei corpi solidi in sospensione; / - giranti in esecuzione radiale o semiassiale ad alto rendimento; / - valvola di ritegno integrata nella mandata in acciaio inossidabile CrNiMo 1.4408 con piatto di / tenuta antibloccaggio; / - cuscinetti per la sopportazione della spinta assiale; / - bronzine lubrificate dal liquido convogliato; / - attacco di mandata filettato (ISO 228) G 2 ½" - 3"; / Portata nominale 125 l/min - prevalenza: 25mc.a. - alimentazione elettrica monofase 750W (1HP), 230V. Inlcuso l'allaccio elettrico dell'apparecchio ed ogni altro onere ed accessorio per dare l'opera finita a perfetta regola d'arte.Fornitura e posa in opera di elettropompa monoblocco sommersa multistadio, da installare in serbatoio di accumulo acqua piovana, in acciao inox AISI 304 (versione C1) / AISI 316 (versione C2), per alimentazione idrica con prelievo da vasche o pozzi, per acqua chimicamente e fisicamente non aggressiva per i materiali costruttivi, con contenuto di sabbia al di sotto di 50 g/m^3: / - idraulica in acciaio inox anticorrosione CrNi (C1) e CrNiMo (C2); / - estremità di ingresso inferiore grigliata per impedire il passaggio dei corpi solidi in sospensione; / - giranti in esecuzione radiale o semiassiale ad alto rendimento; / - valvola di ritegno integrata nella mandata in acciaio inossidabile CrNiMo 1.4408 con piatto di / tenuta antibloccaggio; / - cuscinetti per la sopportazione della spinta assiale; / - bronzine lubrificate dal liquido convogliato; / - attacco di mandata filettato (ISO 228) G 2 ½" - 3"; / Portata nominale 125 l/min - prevalenza: 25mc.a. - alimentazione elettrica monofase 750W (1HP), 230V. Inlcuso l'allaccio elettrico dell'apparecchio ed ogni altro onere ed accessorio per dare l'opera finita a perfetta regola d'arte.Fornitura e posa in opera di elettropompa monoblocco sommersa multistadio, da installare in serbatoio di accumulo acqua piovana, in acciao inox AISI 304 (versione C1) / AISI 316 (versione C2), per alimentazione idrica con prelievo da vasche o pozzi, per acqua chimicamente e fisicamente non aggressiva per i materiali costruttivi, con contenuto di sabbia al di sotto di 50 g/m^3: / - idraulica in acciaio inox anticorrosione CrNi (C1) e CrNiMo (C2); / - estremità di ingresso inferiore grigliata per impedire il passaggio dei corpi solidi in sospensione; / - giranti in esecuzione radiale o semiassiale ad alto rendimento; / - valvola di ritegno integrata nella mandata in acciaio inossidabile CrNiMo 1.4408 con piatto di / tenuta antibloccaggio; / - cuscinetti per la sopportazione della spinta assiale; / - bronzine lubrificate dal liquido convogliato; / - attacco di mandata filettato (ISO 228) G 2 ½" - 3"; / Portata nominale 125 l/min - prevalenza: 25mc.a. - alimentazione elettrica monofase 750W (1HP), 230V. Inlcuso l'allaccio elettrico dell'apparecchio ed ogni altro onere ed accessorio per dare l'opera finita a perfetta regola d'arte.Fornitura e posa in opera di elettropompa monoblocco sommersa multistadio, da installare in serbatoio di accumulo acqua piovana, in acciao inox AISI 304 (versione C1) / AISI 316 (versione C2), per alimentazione idrica con prelievo da vasche o pozzi, per acqua chimicamente e fisicamente non aggressiva per i materiali costruttivi, con contenuto di sabbia al di sotto di 50 g/m^3: / - idraulica in acciaio inox anticorrosione CrNi (C1) e CrNiMo (C2); / - estremità di ingresso inferiore grigliata per impedire il passaggio dei corpi solidi in sospensione; / - giranti in esecuzione radiale o semiassiale ad alto rendimento; / - valvola di ritegno integrata nella mandata in acciaio inossidabile CrNiMo 1.4408 con piatto di / tenuta antibloccaggio; / - cuscinetti per la sopportazione della spinta assiale; / - bronzine lubrificate dal liquido convogliato; / - attacco di mandata filettato (ISO 228) G 2 ½" - 3"; / Portata nominale 125 l/min - prevalenza: 25mc.a. - alimentazione elettrica monofase 750W (1HP), 230V. Inlcuso l'allaccio elettrico dell'apparecchio ed ogni altro onere ed accessorio per dare l'opera finita a perfetta regola d'arte.Fornitura e posa in opera di elettropompa monoblocco sommersa multistadio, da installare in serbatoio di accumulo acqua piovana, in acciao inox AISI 304 (versione C1) / AISI 316 (versione C2), per alimentazione idrica con prelievo da vasche o pozzi, per acqua chimicamente e fisicamente non aggressiva per i materiali costruttivi, con contenuto di sabbia al di sotto di 50 g/m^3: / - idraulica in acciaio inox anticorrosione CrNi (C1) e CrNiMo (C2); / - estremità di ingresso inferiore grigliata per impedire il passaggio dei corpi solidi in sospensione; / - giranti in esecuzione radiale o semiassiale ad alto rendimento; / - valvola di ritegno integrata nella mandata in acciaio inossidabile CrNiMo 1.4408 con piatto di / tenuta antibloccaggio; / - cuscinetti per la sopportazione della spinta assiale; / - bronzine lubrificate dal liquido convogliato; / - attacco di mandata filettato (ISO 228) G 2 ½" - 3"; / Portata nominale 125 l/min - prevalenza: 25mc.a. - alimentazione elettrica monofase 750W (1HP), 230V. Inlcuso l'allaccio elettrico dell'apparecchio ed ogni altro onere ed accessorio per dare l'opera finita a perfetta regola d'arte.Fornitura e posa in opera di elettropompa monoblocco sommersa multistadio, da installare in serbatoio di accumulo acqua piovana, in acciao inox AISI 304 (versione C1) / AISI 316 (versione C2), per alimentazione idrica con prelievo da vasche o pozzi, per acqua chimicamente e fisicamente non aggressiva per i materiali costruttivi, con contenuto di sabbia al di sotto di 50 g/m^3: / - idraulica in acciaio inox anticorrosione CrNi (C1) e CrNiMo (C2); / - estremità di ingresso inferiore grigliata per impedire il passaggio dei corpi solidi in sospensione; / - giranti in esecuzione radiale o semiassiale ad alto rendimento; / - valvola di ritegno integrata nella mandata in acciaio inossidabile CrNiMo 1.4408 con piatto di / tenuta antibloccaggio; / - cuscinetti per la sopportazione della spinta assiale; / - bronzine lubrificate dal liquido convogliato; / - attacco di mandata filettato (ISO 228) G 2 ½" - 3"; / Portata nominale 125 l/min - prevalenza: 25mc.a. - alimentazione elettrica monofase 750W (1HP), 230V. Inlcuso l'allaccio elettrico dell'apparecchio ed ogni altro onere ed accessorio per dare l'opera finita a perfetta regola d'arte.Fornitura e posa in opera di elettropompa monoblocco sommersa multistadio, da installare in serbatoio di accumulo acqua piovana, in acciao inox AISI 304 (versione C1) / AISI 316 (versione C2), per alimentazione idrica con prelievo da vasche o pozzi, per acqua chimicamente e fisicamente non aggressiva per i materiali costruttivi, con contenuto di sabbia al di sotto di 50 g/m^3: / - idraulica in acciaio inox anticorrosione CrNi (C1) e CrNiMo (C2); / - estremità di ingresso inferiore grigliata per impedire il passaggio dei corpi solidi in sospensione; / - giranti in esecuzione radiale o semiassiale ad alto rendimento; / - valvola di ritegno integrata nella mandata in acciaio inossidabile CrNiMo 1.4408 con piatto di / tenuta antibloccaggio; / - cuscinetti per la sopportazione della spinta assiale; / - bronzine lubrificate dal liquido convogliato; / - attacco di mandata filettato (ISO 228) G 2 ½" - 3"; / Portata nominale 125 l/min - prevalenza: 25mc.a. - alimentazione elettrica monofase 750W (1HP), 230V. Inlcuso l'allaccio elettrico dell'apparecchio ed ogni altro onere ed accessorio per dare l'opera finita a perfetta regola d'arte.Fornitura e posa in opera di elettropompa monoblocco sommersa multistadio, da installare in serbatoio di accumulo acqua piovana, in acciao inox AISI 304 (versione C1) / AISI 316 (versione C2), per alimentazione idrica con prelievo da vasche o pozzi, per acqua chimicamente e fisicamente non aggressiva per i materiali costruttivi, con contenuto di sabbia al di sotto di 50 g/m^3: / - idraulica in acciaio inox anticorrosione CrNi (C1) e CrNiMo (C2); / - estremità di ingresso inferiore grigliata per impedire il passaggio dei corpi solidi in sospensione; / - giranti in esecuzione radiale o semiassiale ad alto rendimento; / - valvola di ritegno integrata nella mandata in acciaio inossidabile CrNiMo 1.4408 con piatto di / tenuta antibloccaggio; / - cuscinetti per la sopportazione della spinta assiale; / - bronzine lubrificate dal liquido convogliato; / - attacco di mandata filettato (ISO 228) G 2 ½" - 3"; / Portata nominale 125 l/min - prevalenza: 25mc.a. - alimentazione elettrica monofase 750W (1HP), 230V. Inlcuso l'allaccio elettrico dell'apparecchio ed ogni altro onere ed accessorio per dare l'opera finita a perfetta regola d'arte.Fornitura e posa in opera di elettropompa monoblocco sommersa multistadio, da installare in serbatoio di accumulo acqua piovana, in acciao inox AISI 304 (versione C1) / AISI 316 (versione C2), per alimentazione idrica con prelievo da vasche o pozzi, per acqua chimicamente e fisicamente non aggressiva per i materiali costruttivi, con contenuto di sabbia al di sotto di 50 g/m^3: / - idraulica in acciaio inox anticorrosione CrNi (C1) e CrNiMo (C2); / - estremità di ingresso inferiore grigliata per impedire il passaggio dei corpi solidi in sospensione; / - giranti in esecuzione radiale o semiassiale ad alto rendimento; / - valvola di ritegno integrata nella mandata in acciaio inossidabile CrNiMo 1.4408 con piatto di / tenuta antibloccaggio; / - cuscinetti per la sopportazione della spinta assiale; / - bronzine lubrificate dal liquido convogliato; / - attacco di mandata filettato (ISO 228) G 2 ½" - 3"; / Portata nominale 125 l/min - prevalenza: 25mc.a. - alimentazione elettrica monofase 750W (1HP), 230V. Inlcuso l'allaccio elettrico dell'apparecchio ed ogni altro onere ed accessorio per dare l'opera finita a perfetta regola d'arte.Fornitura e posa in opera di elettropompa monoblocco sommersa multistadio, da installare in serbatoio di accumulo acqua piovana, in acciao inox AISI 304 (versione C1) / AISI 316 (versione C2), per alimentazione idrica con prelievo da vasche o pozzi, per acqua chimicamente e fisicamente non aggressiva per i materiali costruttivi, con contenuto di sabbia al di sotto di 50 g/m^3: / - idraulica in acciaio inox anticorrosione CrNi (C1) e CrNiMo (C2); / - estremità di ingresso inferiore grigliata per impedire il passaggio dei corpi solidi in sospensione; / - giranti in esecuzione radiale o semiassiale ad alto rendimento; / - valvola di ritegno integrata nella mandata in acciaio inossidabile CrNiMo 1.4408 con piatto di / tenuta antibloccaggio; / - cuscinetti per la sopportazione della spinta assiale; / - bronzine lubrificate dal liquido convogliato; / - attacco di mandata filettato (ISO 228) G 2 ½" - 3"; / Portata nominale 125 l/min - prevalenza: 25mc.a. - alimentazione elettrica monofase 750W (1HP), 230V. Inlcuso l'allaccio elettrico dell'apparecchio ed ogni altro onere ed accessorio per dare l'opera finita a perfetta regola d'arte.Fornitura e posa in opera di elettropompa monoblocco sommersa multistadio, da installare in serbatoio di accumulo acqua piovana, in acciao inox AISI 304 (versione C1) / AISI 316 (versione C2), per alimentazione idrica con prelievo da vasche o pozzi, per acqua chimicamente e fisicamente non aggressiva per i materiali costruttivi, con contenuto di sabbia al di sotto di 50 g/m^3: / - idraulica in acciaio inox anticorrosione CrNi (C1) e CrNiMo (C2); / - estremità di ingresso inferiore grigliata per impedire il passaggio dei corpi solidi in sospensione; / - giranti in esecuzione radiale o semiassiale ad alto rendimento; / - valvola di ritegno integrata nella mandata in acciaio inossidabile CrNiMo 1.4408 con piatto di / tenuta antibloccaggio; / - cuscinetti per la sopportazione della spinta assiale; / - bronzine lubrificate dal liquido convogliato; / - attacco di mandata filettato (ISO 228) G 2 ½" - 3"; / Portata nominale 125 l/min - prevalenza: 25mc.a. - alimentazione elettrica monofase 750W (1HP), 230V. Inlcuso l'allaccio elettrico dell'apparecchio ed ogni altro onere ed accessorio per dare l'opera finita a perfetta regola d'arte.Fornitura e posa in opera di elettropompa monoblocco sommersa multistadio, da installare in serbatoio di accumulo acqua piovana, in acciao inox AISI 304 (versione C1) / AISI 316 (versione C2), per alimentazione idrica con prelievo da vasche o pozzi, per acqua chimicamente e fisicamente non aggressiva per i materiali costruttivi, con contenuto di sabbia al di sotto di 50 g/m^3: / - idraulica in acciaio inox anticorrosione CrNi (C1) e CrNiMo (C2); / - estremità di ingresso inferiore grigliata per impedire il passaggio dei corpi solidi in sospensione; / - giranti in esecuzione radiale o semiassiale ad alto rendimento; / - valvola di ritegno integrata nella mandata in acciaio inossidabile CrNiMo 1.4408 con piatto di / tenuta antibloccaggio; / - cuscinetti per la sopportazione della spinta assiale; / - bronzine lubrificate dal liquido convogliato; / - attacco di mandata filettato (ISO 228) G 2 ½" - 3"; / Portata nominale 125 l/min - prevalenza: 25mc.a. - alimentazione elettrica monofase 750W (1HP), 230V. Inlcuso l'allaccio elettrico dell'apparecchio ed ogni altro onere ed accessorio per dare l'opera finita a perfetta regola d'arte.Fornitura e posa in opera di elettropompa monoblocco sommersa multistadio, da installare in serbatoio di accumulo acqua piovana, in acciao inox AISI 304 (versione C1) / AISI 316 (versione C2), per alimentazione idrica con prelievo da vasche o pozzi, per acqua chimicamente e fisicamente non aggressiva per i materiali costruttivi, con contenuto di sabbia al di sotto di 50 g/m^3: / - idraulica in acciaio inox anticorrosione CrNi (C1) e CrNiMo (C2); / - estremità di ingresso inferiore grigliata per impedire il passaggio dei corpi solidi in sospensione; / - giranti in esecuzione radiale o semiassiale ad alto rendimento; / - valvola di ritegno integrata nella mandata in acciaio inossidabile CrNiMo 1.4408 con piatto di / tenuta antibloccaggio; / - cuscinetti per la sopportazione della spinta assiale; / - bronzine lubrificate dal liquido convogliato; / - attacco di mandata filettato (ISO 228) G 2 ½" - 3"; / Portata nominale 125 l/min - prevalenza: 25mc.a. - alimentazione elettrica monofase 750W (1HP), 230V. Inlcuso l'allaccio elettrico dell'apparecchio ed ogni altro onere ed accessorio per dare l'opera finita a perfetta regola d'arte.Fornitura e posa in opera di elettropompa monoblocco sommersa multistadio, da installare in serbatoio di accumulo acqua piovana, in acciao inox AISI 304 (versione C1) / AISI 316 (versione C2), per alimentazione idrica con prelievo da vasche o pozzi, per acqua chimicamente e fisicamente non aggressiva per i materiali costruttivi, con contenuto di sabbia al di sotto di 50 g/m^3: / - idraulica in acciaio inox anticorrosione CrNi (C1) e CrNiMo (C2); / - estremità di ingresso inferiore grigliata per impedire il passaggio dei corpi solidi in sospensione; / - giranti in esecuzione radiale o semiassiale ad alto rendimento; / - valvola di ritegno integrata nella mandata in acciaio inossidabile CrNiMo 1.4408 con piatto di / tenuta antibloccaggio; / - cuscinetti per la sopportazione della spinta assiale; / - bronzine lubrificate dal liquido convogliato; / - attacco di mandata filettato (ISO 228) G 2 ½" - 3"; / Portata nominale 125 l/min - prevalenza: 25mc.a. - alimentazione elettrica monofase 750W (1HP), 230V. Inlcuso l'allaccio elettrico dell'apparecchio ed ogni altro onere ed accessorio per dare l'opera finita a perfetta regola d'arte.Fornitura e posa in opera di elettropompa monoblocco sommersa multistadio, da installare in serbatoio di accumulo acqua piovana, in acciao inox AISI 304 (versione C1) / AISI 316 (versione C2), per alimentazione idrica con prelievo da vasche o pozzi, per acqua chimicamente e fisicamente non aggressiva per i materiali costruttivi, con contenuto di sabbia al di sotto di 50 g/m^3: / - idraulica in acciaio inox anticorrosione CrNi (C1) e CrNiMo (C2); / - estremità di ingresso inferiore grigliata per impedire il passaggio dei corpi solidi in sospensione; / - giranti in esecuzione radiale o semiassiale ad alto rendimento; / - valvola di ritegno integrata nella mandata in acciaio inossidabile CrNiMo 1.4408 con piatto di / tenuta antibloccaggio; / - cuscinetti per la sopportazione della spinta assiale; / - bronzine lubrificate dal liquido convogliato; / - attacco di mandata filettato (ISO 228) G 2 ½" - 3"; / Portata nominale 125 l/min - prevalenza: 25mc.a. - alimentazione elettrica monofase 750W (1HP), 230V. Inlcuso l'allaccio elettrico dell'apparecchio ed ogni altro onere ed accessorio per dare l'opera finita a perfetta regola d'arte.Fornitura e posa in opera di elettropompa monoblocco sommersa multistadio, da installare in serbatoio di accumulo acqua piovana, in acciao inox AISI 304 (versione C1) / AISI 316 (versione C2), per alimentazione idrica con prelievo da vasche o pozzi, per acqua chimicamente e fisicamente non aggressiva per i materiali costruttivi, con contenuto di sabbia al di sotto di 50 g/m^3: / - idraulica in acciaio inox anticorrosione CrNi (C1) e CrNiMo (C2); / - estremità di ingresso inferiore grigliata per impedire il passaggio dei corpi solidi in sospensione; / - giranti in esecuzione radiale o semiassiale ad alto rendimento; / - valvola di ritegno integrata nella mandata in acciaio inossidabile CrNiMo 1.4408 con piatto di / tenuta antibloccaggio; / - cuscinetti per la sopportazione della spinta assiale; / - bronzine lubrificate dal liquido convogliato; / - attacco di mandata filettato (ISO 228) G 2 ½" - 3"; / Portata nominale 125 l/min - prevalenza: 25mc.a. - alimentazione elettrica monofase 750W (1HP), 230V. Inlcuso l'allaccio elettrico dell'apparecchio ed ogni altro onere ed accessorio per dare l'opera finita a perfetta regola d'arte.Fornitura e posa in opera di elettropompa monoblocco sommersa multistadio, da installare in serbatoio di accumulo acqua piovana, in acciao inox AISI 304 (versione C1) / AISI 316 (versione C2), per alimentazione idrica con prelievo da vasche o pozzi, per acqua chimicamente e fisicamente non aggressiva per i materiali costruttivi, con contenuto di sabbia al di sotto di 50 g/m^3: / - idraulica in acciaio inox anticorrosione CrNi (C1) e CrNiMo (C2); / - estremità di ingresso inferiore grigliata per impedire il passaggio dei corpi solidi in sospensione; / - giranti in esecuzione radiale o semiassiale ad alto rendimento; / - valvola di ritegno integrata nella mandata in acciaio inossidabile CrNiMo 1.4408 con piatto di / tenuta antibloccaggio; / - cuscinetti per la sopportazione della spinta assiale; / - bronzine lubrificate dal liquido convogliato; / - attacco di mandata filettato (ISO 228) G 2 ½" - 3"; / Portata nominale 125 l/min - prevalenza: 25mc.a. - alimentazione elettrica monofase 750W (1HP), 230V. Inlcuso l'allaccio elettrico dell'apparecchio ed ogni altro onere ed accessorio per dare l'opera finita a perfetta regola d'arte.Fornitura e posa in opera di elettropompa monoblocco sommersa multistadio, da installare in serbatoio di accumulo acqua piovana, in acciao inox AISI 304 (versione C1) / AISI 316 (versione C2), per alimentazione idrica con prelievo da vasche o pozzi, per acqua chimicamente e fisicamente non aggressiva per i materiali costruttivi, con contenuto di sabbia al di sotto di 50 g/m^3: / - idraulica in acciaio inox anticorrosione CrNi (C1) e CrNiMo (C2); / - estremità di ingresso inferiore grigliata per impedire il passaggio dei corpi solidi in sospensione; / - giranti in esecuzione radiale o semiassiale ad alto rendimento; / - valvola di ritegno integrata nella mandata in acciaio inossidabile CrNiMo 1.4408 con piatto di / tenuta antibloccaggio; / - cuscinetti per la sopportazione della spinta assiale; / - bronzine lubrificate dal liquido convogliato; / - attacco di mandata filettato (ISO 228) G 2 ½" - 3"; / Portata nominale 125 l/min - prevalenza: 25mc.a. - alimentazione elettrica monofase 750W (1HP), 230V. Inlcuso l'allaccio elettrico dell'apparecchio ed ogni altro onere ed accessorio per dare l'opera finita a perfetta regola d'arte.Fornitura e posa in opera di elettropompa monoblocco sommersa multistadio, da installare in serbatoio di accumulo acqua piovana, in acciao inox AISI 304 (versione C1) / AISI 316 (versione C2), per alimentazione idrica con prelievo da vasche o pozzi, per acqua chimicamente e fisicamente non aggressiva per i materiali costruttivi, con contenuto di sabbia al di sotto di 50 g/m^3: / - idraulica in acciaio inox anticorrosione CrNi (C1) e CrNiMo (C2); / - estremità di ingresso inferiore grigliata per impedire il passaggio dei corpi solidi in sospensione; / - giranti in esecuzione radiale o semiassiale ad alto rendimento; / - valvola di ritegno integrata nella mandata in acciaio inossidabile CrNiMo 1.4408 con piatto di / tenuta antibloccaggio; / - cuscinetti per la sopportazione della spinta assiale; / - bronzine lubrificate dal liquido convogliato; / - attacco di mandata filettato (ISO 228) G 2 ½" - 3"; / Portata nominale 125 l/min - prevalenza: 25mc.a. - alimentazione elettrica monofase 750W (1HP), 230V. Inlcuso l'allaccio elettrico dell'apparecchio ed ogni altro onere ed accessorio per dare l'opera finita a perfetta regola d'arte.Fornitura e posa in opera di elettropompa monoblocco sommersa multistadio, da installare in serbatoio di accumulo acqua piovana, in acciao inox AISI 304 (versione C1) / AISI 316 (versione C2), per alimentazione idrica con prelievo da vasche o pozzi, per acqua chimicamente e fisicamente non aggressiva per i materiali costruttivi, con contenuto di sabbia al di sotto di 50 g/m^3: / - idraulica in acciaio inox anticorrosione CrNi (C1) e CrNiMo (C2); / - estremità di ingresso inferiore grigliata per impedire il passaggio dei corpi solidi in sospensione; / - giranti in esecuzione radiale o semiassiale ad alto rendimento; / - valvola di ritegno integrata nella mandata in acciaio inossidabile CrNiMo 1.4408 con piatto di / tenuta antibloccaggio; / - cuscinetti per la sopportazione della spinta assiale; / - bronzine lubrificate dal liquido convogliato; / - attacco di mandata filettato (ISO 228) G 2 ½" - 3"; / Portata nominale 125 l/min - prevalenza: 25mc.a. - alimentazione elettrica monofase 750W (1HP), 230V. Inlcuso l'allaccio elettrico dell'apparecchio ed ogni altro onere ed accessorio per dare l'opera finita a perfetta regola d'arte.Fornitura e posa in opera di elettropompa monoblocco sommersa multistadio, da installare in serbatoio di accumulo acqua piovana, in acciao inox AISI 304 (versione C1) / AISI 316 (versione C2), per alimentazione idrica con prelievo da vasche o pozzi, per acqua chimicamente e fisicamente non aggressiva per i materiali costruttivi, con contenuto di sabbia al di sotto di 50 g/m^3: / - idraulica in acciaio inox anticorrosione CrNi (C1) e CrNiMo (C2); / - estremità di ingresso inferiore grigliata per impedire il passaggio dei corpi solidi in sospensione; / - giranti in esecuzione radiale o semiassiale ad alto rendimento; / - valvola di ritegno integrata nella mandata in acciaio inossidabile CrNiMo 1.4408 con piatto di / tenuta antibloccaggio; / - cuscinetti per la sopportazione della spinta assiale; / - bronzine lubrificate dal liquido convogliato; / - attacco di mandata filettato (ISO 228) G 2 ½" - 3"; / Portata nominale 125 l/min - prevalenza: 25mc.a. - alimentazione elettrica monofase 750W (1HP), 230V. Inlcuso l'allaccio elettrico dell'apparecchio ed ogni altro onere ed accessorio per dare l'opera finita a perfetta regola d'arte.Fornitura e posa in opera di elettropompa monoblocco sommersa multistadio, da installare in serbatoio di accumulo acqua piovana, in acciao inox AISI 304 (versione C1) / AISI 316 (versione C2), per alimentazione idrica con prelievo da vasche o pozzi, per acqua chimicamente e fisicamente non aggressiva per i materiali costruttivi, con contenuto di sabbia al di sotto di 50 g/m^3: / - idraulica in acciaio inox anticorrosione CrNi (C1) e CrNiMo (C2); / - estremità di ingresso inferiore grigliata per impedire il passaggio dei corpi solidi in sospensione; / - giranti in esecuzione radiale o semiassiale ad alto rendimento; / - valvola di ritegno integrata nella mandata in acciaio inossidabile CrNiMo 1.4408 con piatto di / tenuta antibloccaggio; / - cuscinetti per la sopportazione della spinta assiale; / - bronzine lubrificate dal liquido convogliato; / - attacco di mandata filettato (ISO 228) G 2 ½" - 3"; / Portata nominale 125 l/min - prevalenza: 25mc.a. - alimentazione elettrica monofase 750W (1HP), 230V. Inlcuso l'allaccio elettrico dell'apparecchio ed ogni altro onere ed accessorio per dare l'opera finita a perfetta regola d'arte.Fornitura e posa in opera di elettropompa monoblocco sommersa multistadio, da installare in serbatoio di accumulo acqua piovana, in acciao inox AISI 304 (versione C1) / AISI 316 (versione C2), per alimentazione idrica con prelievo da vasche o pozzi, per acqua chimicamente e fisicamente non aggressiva per i materiali costruttivi, con contenuto di sabbia al di sotto di 50 g/m^3: / - idraulica in acciaio inox anticorrosione CrNi (C1) e CrNiMo (C2); / - estremità di ingresso inferiore grigliata per impedire il passaggio dei corpi solidi in sospensione; / - giranti in esecuzione radiale o semiassiale ad alto rendimento; / - valvola di ritegno integrata nella mandata in acciaio inossidabile CrNiMo 1.4408 con piatto di / tenuta antibloccaggio; / - cuscinetti per la sopportazione della spinta assiale; / - bronzine lubrificate dal liquido convogliato; / - attacco di mandata filettato (ISO 228) G 2 ½" - 3"; / Portata nominale 125 l/min - prevalenza: 25mc.a. - alimentazione elettrica monofase 750W (1HP), 230V. Inlcuso l'allaccio elettrico dell'apparecchio ed ogni altro onere ed accessorio per dare l'opera finita a perfetta regola d'arte.Fornitura e posa in opera di elettropompa monoblocco sommersa multistadio, da installare in serbatoio di accumulo acqua piovana, in acciao inox AISI 304 (versione C1) / AISI 316 (versione C2), per alimentazione idrica con prelievo da vasche o pozzi, per acqua chimicamente e fisicamente non aggressiva per i materiali costruttivi, con contenuto di sabbia al di sotto di 50 g/m^3: / - idraulica in acciaio inox anticorrosione CrNi (C1) e CrNiMo (C2); / - estremità di ingresso inferiore grigliata per impedire il passaggio dei corpi solidi in sospensione; / - giranti in esecuzione radiale o semiassiale ad alto rendimento; / - valvola di ritegno integrata nella mandata in acciaio inossidabile CrNiMo 1.4408 con piatto di / tenuta antibloccaggio; / - cuscinetti per la sopportazione della spinta assiale; / - bronzine lubrificate dal liquido convogliato; / - attacco di mandata filettato (ISO 228) G 2 ½" - 3"; / Portata nominale 125 l/min - prevalenza: 25mc.a. - alimentazione elettrica monofase 750W (1HP), 230V. Inlcuso l'allaccio elettrico dell'apparecchio ed ogni altro onere ed accessorio per dare l'opera finita a perfetta regola d'arte.Fornitura e posa in opera di elettropompa monoblocco sommersa multistadio, da installare in serbatoio di accumulo acqua piovana, in acciao inox AISI 304 (versione C1) / AISI 316 (versione C2), per alimentazione idrica con prelievo da vasche o pozzi, per acqua chimicamente e fisicamente non aggressiva per i materiali costruttivi, con contenuto di sabbia al di sotto di 50 g/m^3: / - idraulica in acciaio inox anticorrosione CrNi (C1) e CrNiMo (C2); / - estremità di ingresso inferiore grigliata per impedire il passaggio dei corpi solidi in sospensione; / - giranti in esecuzione radiale o semiassiale ad alto rendimento; / - valvola di ritegno integrata nella mandata in acciaio inossidabile CrNiMo 1.4408 con piatto di / tenuta antibloccaggio; / - cuscinetti per la sopportazione della spinta assiale; / - bronzine lubrificate dal liquido convogliato; / - attacco di mandata filettato (ISO 228) G 2 ½" - 3"; / Portata nominale 125 l/min - prevalenza: 25mc.a. - alimentazione elettrica monofase 750W (1HP), 230V. Inlcuso l'allaccio elettrico dell'apparecchio ed ogni altro onere ed accessorio per dare l'opera finita a perfetta regola d'arte.Fornitura e posa in opera di elettropompa monoblocco sommersa multistadio, da installare in serbatoio di accumulo acqua piovana, in acciao inox AISI 304 (versione C1) / AISI 316 (versione C2), per alimentazione idrica con prelievo da vasche o pozzi, per acqua chimicamente e fisicamente non aggressiva per i materiali costruttivi, con contenuto di sabbia al di sotto di 50 g/m^3: / - idraulica in acciaio inox anticorrosione CrNi (C1) e CrNiMo (C2); / - estremità di ingresso inferiore grigliata per impedire il passaggio dei corpi solidi in sospensione; / - giranti in esecuzione radiale o semiassiale ad alto rendimento; / - valvola di ritegno integrata nella mandata in acciaio inossidabile CrNiMo 1.4408 con piatto di / tenuta antibloccaggio; / - cuscinetti per la sopportazione della spinta assiale; / - bronzine lubrificate dal liquido convogliato; / - attacco di mandata filettato (ISO 228) G 2 ½" - 3"; / Portata nominale 125 l/min - prevalenza: 25mc.a. - alimentazione elettrica monofase 750W (1HP), 230V. Inlcuso l'allaccio elettrico dell'apparecchio ed ogni altro onere ed accessorio per dare l'opera finita a perfetta regola d'arte.Fornitura e posa in opera di elettropompa monoblocco sommersa multistadio, da installare in serbatoio di accumulo acqua piovana, in acciao inox AISI 304 (versione C1) / AISI 316 (versione C2), per alimentazione idrica con prelievo da vasche o pozzi, per acqua chimicamente e fisicamente non aggressiva per i materiali costruttivi, con contenuto di sabbia al di sotto di 50 g/m^3: / - idraulica in acciaio inox anticorrosione CrNi (C1) e CrNiMo (C2); / - estremità di ingresso inferiore grigliata per impedire il passaggio dei corpi solidi in sospensione; / - giranti in esecuzione radiale o semiassiale ad alto rendimento; / - valvola di ritegno integrata nella mandata in acciaio inossidabile CrNiMo 1.4408 con piatto di / tenuta antibloccaggio; / - cuscinetti per la sopportazione della spinta assiale; / - bronzine lubrificate dal liquido convogliato; / - attacco di mandata filettato (ISO 228) G 2 ½" - 3"; / Portata nominale 125 l/min - prevalenza: 25mc.a. - alimentazione elettrica monofase 750W (1HP), 230V. Inlcuso l'allaccio elettrico dell'apparecchio ed ogni altro onere ed accessorio per dare l'opera finita a perfetta regola d'arte.Fornitura e posa in opera di elettropompa monoblocco sommersa multistadio, da installare in serbatoio di accumulo acqua piovana, in acciao inox AISI 304 (versione C1) / AISI 316 (versione C2), per alimentazione idrica con prelievo da vasche o pozzi, per acqua chimicamente e fisicamente non aggressiva per i materiali costruttivi, con contenuto di sabbia al di sotto di 50 g/m^3: / - idraulica in acciaio inox anticorrosione CrNi (C1) e CrNiMo (C2); / - estremità di ingresso inferiore grigliata per impedire il passaggio dei corpi solidi in sospensione; / - giranti in esecuzione radiale o semiassiale ad alto rendimento; / - valvola di ritegno integrata nella mandata in acciaio inossidabile CrNiMo 1.4408 con piatto di / tenuta antibloccaggio; / - cuscinetti per la sopportazione della spinta assiale; / - bronzine lubrificate dal liquido convogliato; / - attacco di mandata filettato (ISO 228) G 2 ½" - 3"; / Portata nominale 125 l/min - prevalenza: 25mc.a. - alimentazione elettrica monofase 750W (1HP), 230V. Inlcuso l'allaccio elettrico dell'apparecchio ed ogni altro onere ed accessorio per dare l'opera finita a perfetta regola d'arte.Fornitura e posa in opera di elettropompa monoblocco sommersa multistadio, da installare in serbatoio di accumulo acqua piovana, in acciao inox AISI 304 (versione C1) / AISI 316 (versione C2), per alimentazione idrica con prelievo da vasche o pozzi, per acqua chimicamente e fisicamente non aggressiva per i materiali costruttivi, con contenuto di sabbia al di sotto di 50 g/m^3: / - idraulica in acciaio inox anticorrosione CrNi (C1) e CrNiMo (C2); / - estremità di ingresso inferiore grigliata per impedire il passaggio dei corpi solidi in sospensione; / - giranti in esecuzione radiale o semiassiale ad alto rendimento; / - valvola di ritegno integrata nella mandata in acciaio inossidabile CrNiMo 1.4408 con piatto di / tenuta antibloccaggio; / - cuscinetti per la sopportazione della spinta assiale; / - bronzine lubrificate dal liquido convogliato; / - attacco di mandata filettato (ISO 228) G 2 ½" - 3"; / Portata nominale 125 l/min - prevalenza: 25mc.a. - alimentazione elettrica monofase 750W (1HP), 230V. Inlcuso l'allaccio elettrico dell'apparecchio ed ogni altro onere ed accessorio per dare l'opera finita a perfetta regola d'arte.Fornitura e posa in opera di elettropompa monoblocco sommersa multistadio, da installare in serbatoio di accumulo acqua piovana, in acciao inox AISI 304 (versione C1) / AISI 316 (versione C2), per alimentazione idrica con prelievo da vasche o pozzi, per acqua chimicamente e fisicamente non aggressiva per i materiali costruttivi, con contenuto di sabbia al di sotto di 50 g/m^3: / - idraulica in acciaio inox anticorrosione CrNi (C1) e CrNiMo (C2); / - estremità di ingresso inferiore grigliata per impedire il passaggio dei corpi solidi in sospensione; / - giranti in esecuzione radiale o semiassiale ad alto rendimento; / - valvola di ritegno integrata nella mandata in acciaio inossidabile CrNiMo 1.4408 con piatto di / tenuta antibloccaggio; / - cuscinetti per la sopportazione della spinta assiale; / - bronzine lubrificate dal liquido convogliato; / - attacco di mandata filettato (ISO 228) G 2 ½" - 3"; / Portata nominale 125 l/min - prevalenza: 25mc.a. - alimentazione elettrica monofase 750W (1HP), 230V. Inlcuso l'allaccio elettrico dell'apparecchio ed ogni altro onere ed accessorio per dare l'opera finita a perfetta regola d'arte.Fornitura e posa in opera di elettropompa monoblocco sommersa multistadio, da installare in serbatoio di accumulo acqua piovana, in acciao inox AISI 304 (versione C1) / AISI 316 (versione C2), per alimentazione idrica con prelievo da vasche o pozzi, per acqua chimicamente e fisicamente non aggressiva per i materiali costruttivi, con contenuto di sabbia al di sotto di 50 g/m^3: / - idraulica in acciaio inox anticorrosione CrNi (C1) e CrNiMo (C2); / - estremità di ingresso inferiore grigliata per impedire il passaggio dei corpi solidi in sospensione; / - giranti in esecuzione radiale o semiassiale ad alto rendimento; / - valvola di ritegno integrata nella mandata in acciaio inossidabile CrNiMo 1.4408 con piatto di / tenuta antibloccaggio; / - cuscinetti per la sopportazione della spinta assiale; / - bronzine lubrificate dal liquido convogliato; / - attacco di mandata filettato (ISO 228) G 2 ½" - 3"; / Portata nominale 125 l/min - prevalenza: 25mc.a. - alimentazione elettrica monofase 750W (1HP), 230V. Inlcuso l'allaccio elettrico dell'apparecchio ed ogni altro onere ed accessorio per dare l'opera finita a perfetta regola d'arte.Fornitura e posa in opera di elettropompa monoblocco sommersa multistadio, da installare in serbatoio di accumulo acqua piovana, in acciao inox AISI 304 (versione C1) / AISI 316 (versione C2), per alimentazione idrica con prelievo da vasche o pozzi, per acqua chimicamente e fisicamente non aggressiva per i materiali costruttivi, con contenuto di sabbia al di sotto di 50 g/m^3: / - idraulica in acciaio inox anticorrosione CrNi (C1) e CrNiMo (C2); / - estremità di ingresso inferiore grigliata per impedire il passaggio dei corpi solidi in sospensione; / - giranti in esecuzione radiale o semiassiale ad alto rendimento; / - valvola di ritegno integrata nella mandata in acciaio inossidabile CrNiMo 1.4408 con piatto di / tenuta antibloccaggio; / - cuscinetti per la sopportazione della spinta assiale; / - bronzine lubrificate dal liquido convogliato; / - attacco di mandata filettato (ISO 228) G 2 ½" - 3"; / Portata nominale 125 l/min - prevalenza: 25mc.a. - alimentazione elettrica monofase 750W (1HP), 230V. Inlcuso l'allaccio elettrico dell'apparecchio ed ogni altro onere ed accessorio per dare l'opera finita a perfetta regola d'arte.Fornitura e posa in opera di elettropompa monoblocco sommersa multistadio, da installare in serbatoio di accumulo acqua piovana, in acciao inox AISI 304 (versione C1) / AISI 316 (versione C2), per alimentazione idrica con prelievo da vasche o pozzi, per acqua chimicamente e fisicamente non aggressiva per i materiali costruttivi, con contenuto di sabbia al di sotto di 50 g/m^3: / - idraulica in acciaio inox anticorrosione CrNi (C1) e CrNiMo (C2); / - estremità di ingresso inferiore grigliata per impedire il passaggio dei corpi solidi in sospensione; / - giranti in esecuzione radiale o semiassiale ad alto rendimento; / - valvola di ritegno integrata nella mandata in acciaio inossidabile CrNiMo 1.4408 con piatto di / tenuta antibloccaggio; / - cuscinetti per la sopportazione della spinta assiale; / - bronzine lubrificate dal liquido convogliato; / - attacco di mandata filettato (ISO 228) G 2 ½" - 3"; / Portata nominale 125 l/min - prevalenza: 25mc.a. - alimentazione elettrica monofase 750W (1HP), 230V. Inlcuso l'allaccio elettrico dell'apparecchio ed ogni altro onere ed accessorio per dare l'opera finita a perfetta regola d'arte.Fornitura e posa in opera di elettropompa monoblocco sommersa multistadio, da installare in serbatoio di accumulo acqua piovana, in acciao inox AISI 304 (versione C1) / AISI 316 (versione C2), per alimentazione idrica con prelievo da vasche o pozzi, per acqua chimicamente e fisicamente non aggressiva per i materiali costruttivi, con contenuto di sabbia al di sotto di 50 g/m^3: / - idraulica in acciaio inox anticorrosione CrNi (C1) e CrNiMo (C2); / - estremità di ingresso inferiore grigliata per impedire il passaggio dei corpi solidi in sospensione; / - giranti in esecuzione radiale o semiassiale ad alto rendimento; / - valvola di ritegno integrata nella mandata in acciaio inossidabile CrNiMo 1.4408 con piatto di / tenuta antibloccaggio; / - cuscinetti per la sopportazione della spinta assiale; / - bronzine lubrificate dal liquido convogliato; / - attacco di mandata filettato (ISO 228) G 2 ½" - 3"; / Portata nominale 125 l/min - prevalenza: 25mc.a. - alimentazione elettrica monofase 750W (1HP), 230V. Inlcuso l'allaccio elettrico dell'apparecchio ed ogni altro onere ed accessorio per dare l'opera finita a perfetta regola d'arte.Fornitura e posa in opera di elettropompa monoblocco sommersa multistadio, da installare in serbatoio di accumulo acqua piovana, in acciao inox AISI 304 (versione C1) / AISI 316 (versione C2), per alimentazione idrica con prelievo da vasche o pozzi, per acqua chimicamente e fisicamente non aggressiva per i materiali costruttivi, con contenuto di sabbia al di sotto di 50 g/m^3: / - idraulica in acciaio inox anticorrosione CrNi (C1) e CrNiMo (C2); / - estremità di ingresso inferiore grigliata per impedire il passaggio dei corpi solidi in sospensione; / - giranti in esecuzione radiale o semiassiale ad alto rendimento; / - valvola di ritegno integrata nella mandata in acciaio inossidabile CrNiMo 1.4408 con piatto di / tenuta antibloccaggio; / - cuscinetti per la sopportazione della spinta assiale; / - bronzine lubrificate dal liquido convogliato; / - attacco di mandata filettato (ISO 228) G 2 ½" - 3"; / Portata nominale 125 l/min - prevalenza: 25mc.a. - alimentazione elettrica monofase 750W (1HP), 230V. Inlcuso l'allaccio elettrico dell'apparecchio ed ogni altro onere ed accessorio per dare l'opera finita a perfetta regola d'arte.
		M I S U R A Z I O N I:
		Pompa sommersa serbatoio acqua piovana	1,00				1,00
												3
		SOMMANO a corpo					1,00	1150,00	1150,00

123	PA.01	Fornitura e posa in opera di gruppo di pressurizzazione con regolazione elettronica per acqua fredda sanitaria, costituito da pompe multistadio adescanti, elettronica inverter di gestione, sensori di pressione e flusso, display LCD di gestione, vaso di espansione integrato. Motore raffreddato ad acqua, carene protettive in ABS con funzione fonoassorbente e piedini antivibranti. Portata nominale richiesta 16mc/h con H 40m - alimentazione monofase 230V - 50Hz. Inclusa configurazione ed avviamento ed ogni altro onere e magistero per dare l'opera finita e funzionante a perfetta regola d'arte.
		M I S U R A Z I O N I:
		Gruppo di pressurizzazione AFS principale	1,00				1,00
												3
		SOMMANO a corpo					1,00	4000,00	4000,00

124	E02.02.007.b	Tubazioni di ferro trafilato senza saldature, di qualsiasi diametro, tagliate a misura, lavorate e poste in opera, anche entro apposite tracce a muro, compresi i pezzi speciali di ogni tipo, le impanature, le grappe a muro o cravatte, materiali di tenuta: con tubi di ferro zincato
		M I S U R A Z I O N I:
		Collettori di distribuzione				31,040	31,04
		Tubazioni distribuzione centrale idrica				390,000	390,00
												3
		SOMMANO kg					421,04	7,44	3132,54

125	E01.12.010.g	Valvola di ritegno ad azione meccanica flangiata o filettata: filettata Ã˜ 2â€ in ottone
		M I S U R A Z I O N I:
		Accessoriamento centrale idrica	8,00				8,00
												3
		SOMMANO cad					8,00	20,66	165,28

126	E01.12.010.h	Valvola di ritegno ad azione meccanica flangiata o filettata: filettata Ã˜ 3â€ in ghisa PN 10
		M I S U R A Z I O N I:
		Accessoriamento centrale idrica	2,00				2,00
												3
		SOMMANO cad					2,00	196,25	392,50

127	E01.12.010.i	Valvola di ritegno ad azione meccanica flangiata o filettata: filettata Ã˜ 4â€ in ghisa PN 10
		M I S U R A Z I O N I:
		Accessoriamento centrale idrica	1,00				1,00
												3
		SOMMANO cad					1,00	258,23	258,23

128	E01.12.011.h	Valvola a sfera per acqua, passaggio totale, se filettata corpo e sfera in ottone cromato attacchi UNI DIN â€" se flangiata PN16 con corpo in ghisa, sfera in ottone â€" temperatura max. 100°C: filettata Ã˜ 2â€
		M I S U R A Z I O N I:
		Accessoriamento centrale idrica	16,00				16,00
												3
		SOMMANO cad					16,00	46,48	743,68

129	E01.12.011.j	Valvola a sfera per acqua, passaggio totale, se filettata corpo e sfera in ottone cromato attacchi UNI DIN â€" se flangiata PN16 con corpo in ghisa, sfera in ottone â€" temperatura max. 100°C: filettata Ã˜ 3â€
		M I S U R A Z I O N I:
		Accessoriamento centrale idrica	2,00				2,00
												3
		SOMMANO cad					2,00	134,28	268,56

130	E01.12.011.k	Valvola a sfera per acqua, passaggio totale, se filettata corpo e sfera in ottone cromato attacchi UNI DIN â€" se flangiata PN16 con corpo in ghisa, sfera in ottone â€" temperatura max. 100°C: filettata Ã˜ 4â€
		M I S U R A Z I O N I:
		Accessoriamento centrale idrica	2,00				2,00
												3
		SOMMANO cad					2,00	196,25	392,50

131	E01.10.004.a	Isolamento di tubazioni di acqua fredda con coppelle di polistirolo espanso densità 15-20 kg/m³, legatura con filo di ferro zincato, rivestimento esterno e stuccatura alle testate: rivestimento esterno in pvc spessore 20 mm
		M I S U R A Z I O N I:
		Isolamento tubazioni	19,00				19,00
												3
		SOMMANO mq					19,00	18,08	343,52

132	PA.10	Separatore idraulico, con coibentazione, attacchi flangiati PN16; corpo in acciaio verniciato con polveri espossidiche, corpo valvola sfogo aria in ottone cromato,valvola di scarico ed intercettazione in ottone, galleggiante in acciaio inossidabile, tenute in VITON; Pmax 10 bar, temperatura d'esercizio 0÷110°C.DN65
		M I S U R A Z I O N I:
			1,00				1,00
												3
		SOMMANO a corpo					1,00	1250,00	1250,00

133	E01.12.002.c	Gruppo di riempimento impianto termico composto da valvola di non ritorno, valvola sfogo aria automatica a galleggiante, riduttore di pressione regolabile: diametro 1â€ e Â½
		M I S U R A Z I O N I:
			1,00				1,00
												3
		SOMMANO cad					1,00	135,83	135,83

134	PA.14	Fornitura e posa in opera di caldaia murale a condensazione per installazione in gruppo modulare con potenza al focolare di 50kW, alimentazione a gas metano, di qualunque tipo, forma e dimensione completa di tutti gli accessori per garantire il corretto funzionamento, con accensione elettronica, controllo della fiamma a ionizzazione, pannello di comando della caldaia integrato, rendimento maggiore o uguale di 93 + 2 log (Pn), classe NOx 5, con esclusione del solo raccordo fumario.
		M I S U R A Z I O N I:
		Gruppo termico Pn 100kW	2,00				2,00
												3
		SOMMANO cadauno					2,00	3150,00	6300,00

135	PA.11	Fornitura e posa in opera di valvola di intercettazione combustibile serie VIC diam 1"1/2. Temperatura di taratura 97° - 110°, incluso ogni onere ed accessorio per dare l'opera funzionante a perfetta regola d'arte.
		M I S U R A Z I O N I:
			1,00				1,00
												3
		SOMMANO cadauno					1,00	470,00	470,00

136	PA.12	Fornitura e posa in opera di filtro gas diam 1"1/2, incluso ogni onere ed accessorio per dare l'opera funzionante a perfetta regola d'arte.
		M I S U R A Z I O N I:
			1,00				1,00
												3
		SOMMANO cadauno					1,00	65,00	65,00

137	PA.13	Fornitura e posa in opera di defangatore per impianti di riscaldamento e raffrescamento in acciaio verniciato di colore nero, con guscio di coibentazione anticondensa in polietilene reticolato espanso termoformato, con attacchi alle tubazioni con flange Uni EN 1092-1 DN65, attacchi nella parte superiore da 1/2" con tappo e possibilità di installare una valvola sfogo aria, valvola di scarico da 1" nella parte inferiore per evacuazione fanghi, magneti estraibili. Pressione nominale 10 bar. Temperatura massima d'esercizio 110°C; Fornitura e posa in opera di filtro Y per raccolta impurità - DN65. Incluso ogni onere ed accessorio per dare l'opera funzionante a perfetta regola d'arte.
		M I S U R A Z I O N I:
			1,00				1,00
												3
		SOMMANO a corpo					1,00	1340,00	1340,00

138	PA.15	Fornitura e posa in opera di complesso di gestione, controllo e regolazione della centrale termica, ivi inclusi i set-point e parametri di funzionamento, inclusa centralina centralizzata, orologi, sonde, sensori, comandi e attuatori come evidenziato anche nelle tavole di progetto, inclusi cavi e connessioni elettriche di qualunque specie, incluso ogni altro onere e magistero per dare l'opera finita e funzionante a perfetta regola d'arte.
		M I S U R A Z I O N I:
			1,00				1,00
												3
		SOMMANO a corpo					1,00	1850,00	1850,00

139	E01.09.013.b	Termoregolatore acqua calda sanitaria di tipo meccanico miscelatore per regolazione acqua in uscita regolabile da 30°C a termoregolatore 55 mm
		M I S U R A Z I O N I:
			1,00				1,00
												3
		SOMMANO cad					1,00	619,75	619,75

140	PA.02	Fornitura e posa in opera di circolatore elettronico singolo a velocità variabile, motore elettrico di nuova concezione a magneti permanenti, attacchi flangiati (combiflange PN 6/10) per circuiti di riscaldamento da -20°C a +110°C. Portata 0,6mc/h - H=2mc.a. Pressione Max d'esercizio 10 bar. Incluso ogni onere e magistero per dare l'opera finita a perfetta regola d'arte.
		M I S U R A Z I O N I:
		Circolatore - ricircolo ACS	1,00				1,00
						0,000	0,00
						0,000	0,00
												3
		SOMMANO cadauno					1,00	310,00	310,00

141	PA.37	Fornitura e posa in opera di circolatore elettronico gemellare a velocità variabile, motori elettrici di nuova concezione a magneti permanenti, attacchi flangiati (combiflange PN 6/10) per circuiti di riscaldamento da -20°C a +110°C. Portata 5,4mc/h - H=0,5mc.a. Pressione Max d'esercizio 10 bar. Incluso ogni onere e magistero per dare l'opera finita a perfetta regola d'arte.
		M I S U R A Z I O N I:
			1,00				1,00
												3
		SOMMANO cadauno					1,00	1260,00	1260,00

142	PA.38	Fornitura e posa in opera di circolatore elettronico gemellare a velocità variabile, motori elettrici di nuova concezione a magneti permanenti, attacchi flangiati (combiflange PN 6/10) per circuiti di riscaldamento da -20°C a +110°C. Portata 5,2mc/h - H=0,5mc.a. Pressione Max d'esercizio 10 bar. Incluso ogni onere e magistero per dare l'opera finita a perfetta regola d'arte.
		M I S U R A Z I O N I:
			1,00				1,00
												3
		SOMMANO cadauno					1,00	1260,00	1260,00

143	PA.03	Fornitura e posa in opera di circolatore elettronico gemellare a velocità variabile, motori elettrici di nuova concezione a magneti permanenti, attacchi flangiati (combiflange PN 6/10) per circuiti di riscaldamento da -20°C a +110°C. Portata 4,5mc/h - H=3mc.a. Pressione Max d'esercizio 10 bar. Incluso ogni onere e magistero per dare l'opera finita a perfetta regola d'arte.
		M I S U R A Z I O N I:
		Circolatore gemellare impianto di riscaldamento condominiale	1,00				1,00
												3
		SOMMANO cadauno					1,00	1260,00	1260,00

144	PA.16	Fornitura e posa in opera di sistema antilegionella al perossido di idrogeno, impianto di dosaggio proporzionale di perossido di idrogeno. La quantità di dosaggio di perossido può essere regolata nel campo di misura che va da 10 fino a 20 mg/l. La quantità di dosaggio rimane memorizzata anche in assenza di corrente. Al ritorno della corrente, l'impianto tornerà alle sue funzioni normali senza necessità di essere riprogrammato. conforme al D.M. MINISTERO DELLA SANITA' n° 25 del 7 febbraio 2012 "disposizioni tecniche concernenti apparecchiature finalizzate al trattamento dell'acqua destinata al consumo umano". Dosaggio proporzionale alla portata. Reagenti con purezza prevista per campo alimentare o trattamento acque potabili aggiunti entro D.P.R. n° 236/88 e D.Lgs. 31/2001. Composto da pompa di dosaggio automatica, contatore ad impulsi, serbatoio e incluso ogni altro onere e magistero per dare l'opera finita e funzionante a perfetta regola d'arte.
		M I S U R A Z I O N I:
			1,00				1,00
												3
		SOMMANO a corpo					1,00	1750,00	1750,00

145	E01.11.001.e	Boyler ad asse verticale o orizzontale con serpentino di scambio estraibile e flangia per ispezione, compresi i sostegni, le valvole di ritegno e sicurezza, le saracinesche sulle tubazioni ed il rubinetto di scarico: accumulo acqua calda fino litri 1.500
		M I S U R A Z I O N I:
		Boyler termica	1,00				1,00
												3
		SOMMANO cad					1,00	2478,99	2478,99

146	E01.11.001.f	Boyler ad asse verticale o orizzontale con serpentino di scambio estraibile e flangia per ispezione, compresi i sostegni, le valvole di ritegno e sicurezza, le saracinesche sulle tubazioni ed il rubinetto di scarico: accumulo acqua calda fino litri 2.000
		M I S U R A Z I O N I:
		Boyler ACS solare	1,00				1,00
		Boyler ACS principale (capacità 2500 litri)	1,00				1,00
												3
		SOMMANO cad					2,00	2840,51	5681,02

147	PA.09	Fornitura e posa in opera di vaso di espansione idoneo per impianto solare termico, capacità nominale 150 litri, adatto a contenere la dilatazione termica dell'acqua e glicole nel circuito solare con membrana in gomma SBR. Pressione max di esercizio 10bar, temperatura di funzionamento max 110°C.
		M I S U R A Z I O N I:
		Vaso espansione impianto solare termico	1,00				1,00
												3
		SOMMANO cadauno					1,00	350,00	350,00

148	E01.11.003.e	Vaso di espansione per impianto di riscaldamento chiuso all'atmosfera omologato ISPESL, completo di valvola di sicurezza: capacità fino a litri 100
		M I S U R A Z I O N I:
		Vaso espansione boyler ACS	2,00				2,00
												3
		SOMMANO cad					2,00	309,87	619,74

149	E01.11.003.h	Vaso di espansione per impianto di riscaldamento chiuso all'atmosfera omologato ISPESL, completo di valvola di sicurezza: capacità fino a litri 250
		M I S U R A Z I O N I:
		Vaso espansione circ. termico	1,00				1,00
												3
		SOMMANO cad					1,00	506,13	506,13

150	E01.11.003.b	Vaso di espansione per impianto di riscaldamento chiuso all'atmosfera omologato ISPESL, completo di valvola di sicurezza: capacità fino a litri 35
		M I S U R A Z I O N I:
		Vaso espansione primario circ. termico	1,00				1,00
												3
		SOMMANO cad					1,00	144,61	144,61

151	E01.12.009.h	Valvola di sicurezza meccanica per impianto termico - omologata ISPESL: valvola di sicurezza a membrana Ã˜ 2â€ *2â€e Â¼
		M I S U R A Z I O N I:
		Taratura 3.5bar	1,00				1,00
												3
		SOMMANO cad					1,00	206,58	206,58

152	E01.13.001.g	Elettrovalvole per intercettazione combustibili: elettrovalvola a riarmo manuale per gas Ã˜ â€“1â€-1/2
		M I S U R A Z I O N I:
			1,00				1,00
												3
		SOMMANO cad					1,00	413,17	413,17

153	E01.15.009	Pressostato a riarmo manuale
		M I S U R A Z I O N I:
		Pressostato di massima - INAIL	1,00				1,00
		Pressostato di minima - INAIL	1,00				1,00
												3
		SOMMANO cad					2,00	36,15	72,30

154	E01.15.017	Pozzetto per termometro
		M I S U R A Z I O N I:
		omologato INAIL	1,00				1,00
												3
		SOMMANO cad					1,00	4,13	4,13

155	E01.15.014	Termometro ad immersione
		M I S U R A Z I O N I:
		omologato INAIL	1,00				1,00
		Accessoriamento centrale termica	6,00				6,00
												3
		SOMMANO cad					7,00	11,36	79,52

156	E01.15.027	Pozzetto per termostati ad immersione
		M I S U R A Z I O N I:
			1,00				1,00
		Accessoriamento centrale termica	6,00				6,00
												3
		SOMMANO cad					7,00	7,75	54,25

157	E01.15.021	Termostato ad immersione a riarmo manuale
		M I S U R A Z I O N I:
		Termostato di blocco omologato INAIL	1,00				1,00
												3
		SOMMANO cad					1,00	36,15	36,15

158	E01.15.004	Manometro Ã˜-3/8 attacco radiale
		M I S U R A Z I O N I:
		omologato INAIL	1,00				1,00
												3
		SOMMANO cad					1,00	18,08	18,08

159	E01.15.006	Rubinetto porta manometro
		M I S U R A Z I O N I:
			1,00				1,00
												3
		SOMMANO cad					1,00	12,91	12,91

160	E01.15.007	Tubo a riccio
		M I S U R A Z I O N I:
			1,00				1,00
												3
		SOMMANO cad					1,00	7,23	7,23

161	E01.13.003.s	Addolcitori dâ€™acqua â€“ dispositivi anticalcare: dispositivo anticalcare a polifosfati Ã˜ â€“1â€
		M I S U R A Z I O N I:
		Filtro sicurezza su caldaia	2,00				2,00
												3
		SOMMANO cad					2,00	113,62	227,24

162	E01.12.010.f	Valvola di ritegno ad azione meccanica flangiata o filettata: filettata Ã˜ 1â€-1/2â€ in ottone
		M I S U R A Z I O N I:
		Accessoriamento centrale termica	2,00				2,00
												3
		SOMMANO cad					2,00	12,91	25,82

163	E01.12.010.e	Valvola di ritegno ad azione meccanica flangiata o filettata: filettata Ã˜ 1â€-1/4â€ in ottone
		M I S U R A Z I O N I:
		Accessoriamento centrale termica	2,00				2,00
												3
		SOMMANO cad					2,00	10,33	20,66

164	E01.12.010.h	Valvola di ritegno ad azione meccanica flangiata o filettata: filettata Ã˜ 3â€ in ghisa PN 10
		M I S U R A Z I O N I:
		Accessoriamento centrale termica	2,00				2,00
												3
		SOMMANO cad					2,00	196,25	392,50

165	E01.12.014.d	Saracinesche: saracinesca in bronzo Ã˜ 1â€-1/4
		M I S U R A Z I O N I:
		Accessoriamento centrale termica	5,00				5,00
												3
		SOMMANO cad					5,00	51,65	258,25

166	E01.12.014.e	Saracinesche: saracinesca in bronzo Ã˜ 1â€-1/2
		M I S U R A Z I O N I:
		Accessoriamento centrale termica	12,00				12,00
												3
		SOMMANO cad					12,00	72,30	867,60

167	E01.12.014.f	Saracinesche: saracinesca in bronzo Ã˜ 2â€
		M I S U R A Z I O N I:
		Accessoriamento centrale termica	10,00				10,00
												3
		SOMMANO cad					10,00	108,46	1084,60

168	E01.12.014.h	Saracinesche: saracinesca in bronzo Ã˜ 2â€-1/2
		M I S U R A Z I O N I:
		Accessoriamento centrale termica	16,00				16,00
												3
		SOMMANO cad					16,00	129,11	2065,76

169	E01.12.012.b	Valvola a sfera per gas, passaggio totale, se filettata corpo e sfera in ottone cromato attacchi UNI DIN â€“ se flangiata PN16 con corpo in ghisa, sfera in ottone: filettata Ã˜ Â¾â€
		M I S U R A Z I O N I:
		Accessoriamento centrale termica	2,00				2,00
												3
		SOMMANO cad					2,00	12,39	24,78

170	E01.14.035	Rivelatore di fughe di gas
		M I S U R A Z I O N I:
		Rilevatore in centrale termica	1,00				1,00
												3
		SOMMANO cad					1,00	144,61	144,61

171	E01.13.001.h	Elettrovalvole per intercettazione combustibili: elettrovalvola a riarmo manuale per gas Ã˜ â€“1â€-1/2
		M I S U R A Z I O N I:
			2,00				2,00
												3
		SOMMANO cad					2,00	464,81	929,62

172	PA.40	Sistema di contabilizzazione dell'energia termica costituito da un contabilizzatore d'energia completo di coppia di sonde da 1,5 m collegate tramite pozzetto alle tubazioni, un contatore volumetrico a lettura diretta, coppia di pozzetti per le sonde, integratore elettronico per la registrazione delle calorie e delle frigorie dotato di display a lettura diretta collegato alle sonde e al contaore, compresa la predisposizione per trasmissione M-Bus, alimentazione 24 V, installato in centrale termica con esclusione del collegamento all'eventuale rete dati: con contatore volumetrico a mulinello, con attacco flangiato del seguente Ø: 65mm
		M I S U R A Z I O N I:
			1,00				1,00
												3
		SOMMANO a corpo					1,00	3550,00	3550,00

173	E01.05.002.c	Fornitura in opera di canna fumaria in acciaio inox AISI 316 conforme alla normativa UNI vigente, a doppia pareta con intercapedine minima di 25 mm, costituita da elementi modulari collegati fra loro tramite fascette ed ancorati alla muratura per mezzo di appositi supporti, sia per singolo impianto che collettiva per impianti autonomi, comprensiva del trasporto e degli staffaggi in parete. E' escluso l'onere del ponteggio e del tiro in alto. Il diametro sarà misurato all'interno. diametro 250 mm
		M I S U R A Z I O N I:
			17,50				17,50
												3
		SOMMANO m					17,50	430,00	7525,00

174	E01.05.003.e.03	Accessori per canne fumarie, forniti e posti in opera: Curva 45° diametro 250 mm
		M I S U R A Z I O N I:
			2,00				2,00
												3
		SOMMANO cad					2,00	163,95	327,90

175	E01.05.003.f.03	Accessori per canne fumarie, forniti e posti in opera: raccordo Tee a 87° diametro 250 mm
		M I S U R A Z I O N I:
			1,00				1,00
												3
		SOMMANO cad					1,00	263,89	263,89

176	E01.05.003.i.03	Accessori per canne fumarie, forniti e posti in opera: modulo d'ispezione diametro 250 mm
		M I S U R A Z I O N I:
			1,00				1,00
												3
		SOMMANO cad					1,00	298,82	298,82

177	E01.05.003.k.03	Accessori per canne fumarie, forniti e posti in opera: tappo raccogli condensa per spurgo diametro 250 mm
		M I S U R A Z I O N I:
			1,00				1,00
												3
		SOMMANO cad					1,00	148,58	148,58

178	E01.05.003.j.03	Accessori per canne fumarie, forniti e posti in opera: modulo analisi fumi e temperatura diametro 250 mm
		M I S U R A Z I O N I:
			1,00				1,00
												3
		SOMMANO cad					1,00	275,76	275,76

179	E01.05.003.n.03	Accessori per canne fumarie, forniti e posti in opera: faldale per tetti piani o inclinati diametro 250 mm
		M I S U R A Z I O N I:
			1,00				1,00
												3
		SOMMANO cad					1,00	162,40	162,40

180	E01.05.003.o.03	Accessori per canne fumarie, forniti e posti in opera: terminali antivento diametro 250 mm
		M I S U R A Z I O N I:
			1,00				1,00
												3
		SOMMANO cad					1,00	188,77	188,77

181	E01.05.003.l.03	Accessori per canne fumarie, forniti e posti in opera: piastra di attraversamento diametro 250 mm
		M I S U R A Z I O N I:
			1,00				1,00
												3
		SOMMANO cad					1,00	168,33	168,33

182	E01.02.007.a	Collettori in acciaio nero compresi di fondelli bombati e per qualsiasi numero e diametro di attacchi, anche se con separazione interna per andata e ritorno del fluido vettore: diametro 100/108
		M I S U R A Z I O N I:
			2,00				2,00
												3
		SOMMANO m					2,00	53,00	106,00

183	E01.02.007.b	Collettori in acciaio nero compresi di fondelli bombati e per qualsiasi numero e diametro di attacchi, anche se con separazione interna per andata e ritorno del fluido vettore: diametro 125/133
		M I S U R A Z I O N I:
			2,00				2,00
												3
		SOMMANO m					2,00	75,00	150,00

184	E01.02.002.a	Tubazione in acciaio zincato trafilato senza saldatura con estremità filettata gas UNI 8863: fino al DN 3/4" (mm. 26,9)
		M I S U R A Z I O N I:
		Tubazione riempimento	15,00				15,00
		Tubazione vasi espansione	15,00				15,00
												3
		SOMMANO kg					30,00	11,74	352,20

185	E01.02.002.c	Tubazione in acciaio zincato trafilato senza saldatura con estremità filettata gas UNI 8863: fino al DN 2" 1/2 (mm. 76,1)
		M I S U R A Z I O N I:
		Tubazione AFS in centrale termica	120,00				120,00
		Tubazione impianto termico	180,00				180,00
		Tubazione ACS in centrale termica	60,00				60,00
												3
		SOMMANO kg					360,00	8,86	3189,60

186	E01.02.002.b	Tubazione in acciaio zincato trafilato senza saldatura con estremità filettata gas UNI 8863: fino al DN 1" 1/" (mm. 48,3)
		M I S U R A Z I O N I:
		Tubazione RACS in centrale termica	15,00				15,00
												3
		SOMMANO kg					15,00	9,55	143,25

187	E01.10.004.a	Isolamento di tubazioni di acqua fredda con coppelle di polistirolo espanso densità 15-20 kg/m³, legatura con filo di ferro zincato, rivestimento esterno e stuccatura alle testate: rivestimento esterno in pvc spessore 20 mm
		M I S U R A Z I O N I:
		Coibentazione tubazioni AF in centrale termica	25,00				25,00
												3
		SOMMANO mq					25,00	18,08	452,00

188	E01.10.002.a	Isolamento termico delle tubazioni calde con applicazione di coppelle di lana di vetro o roccia (densità 60-80 kg/m³) legatura con filo di ferro zincato, rivestimento esterno, stuccatura alle testate: rivestimento esterno in pvc spessore 20 mm
		M I S U R A Z I O N I:
		Coibentazione tubazioni AC in centrale termica	50,00				50,00
												3
		SOMMANO mq					50,00	16,53	826,50

189	E01.10.002.b	Isolamento termico delle tubazioni calde con applicazione di coppelle di lana di vetro o roccia (densità 60-80 kg/m³) legatura con filo di ferro zincato, rivestimento esterno, stuccatura alle testate: rivestimento esterno in pvc ogni 10 mm in più
		M I S U R A Z I O N I:
		Incremento di 3cm su tubazioni AC	150,00				150,00
												3
		SOMMANO mq					150,00	2,07	310,50

190	B02.03.011.a	Tubazioni con superficie liscia in PE-AD (polietilene ad alta densità ) rispondenti alla normativa di prodotto UNI EN 12666 tipo 303 per condotte di scarico interrate non in pressione, ed aventi rigidità anulare SN 2 , , in barre di qualsiasi lunghezza, fornite e poste in opera, controllate secondo gli standards Europei ISO 9001e rispettate le indicazioni del D.M LPP. del 12/12/1985 sulle condotte per fognature, compresi i raccordi e pezzi speciali e compensato nel prezzo ogni onere per la posa in opera e la saldatura del giunto di testa o con manicotto elettrosaldabile, escluso solo la formazione del letto di posa e del rinfianco in materiale idoneo, da pagarsi con le apposite voci di elenco: del diametro esterno di 160 mm spessore 5,0 mm
		M I S U R A Z I O N I:
		Tratti esterni interrati		35,00			35,00
												3
		SOMMANO m					35,00	14,96	523,60

191	B02.03.011.c	Tubazioni con superficie liscia in PE-AD (polietilene ad alta densità ) rispondenti alla normativa di prodotto UNI EN 12666 tipo 303 per condotte di scarico interrate non in pressione, ed aventi rigidità anulare SN 2 , , in barre di qualsiasi lunghezza, fornite e poste in opera, controllate secondo gli standards Europei ISO 9001e rispettate le indicazioni del D.M LPP. del 12/12/1985 sulle condotte per fognature, compresi i raccordi e pezzi speciali e compensato nel prezzo ogni onere per la posa in opera e la saldatura del giunto di testa o con manicotto elettrosaldabile, escluso solo la formazione del letto di posa e del rinfianco in materiale idoneo, da pagarsi con le apposite voci di elenco: del diametro esterno di 250 mm spessore 7,8 mm
		M I S U R A Z I O N I:
		Tratti esterni interrati		60,00			60,00
												3
		SOMMANO m					60,00	28,20	1692,00

192	E02.01.001.b	Scarichi verticali od orizzontali per acque nere o chiare in tubi di PVC posti in opera con giunti a bicchiere compresi eventuali cravatte in ferro a muro, ponteggi fino a 3,5 m, collanti, giunzioni, ecc. e quanto altro necessario per dare il lavoro finito a regola d'arte, esclusi i soli scavi, rinterri, rinfianchi in calcestruzzo anche armato, tracce e i pezzi speciali da pagarsi a parte, tipo pesante serie 302 UNI EN 1329: diametro esterno 63 mm
		M I S U R A Z I O N I:
		Tratti interni sotto-traccia		30,00			30,00
												3
		SOMMANO m					30,00	8,52	255,60

193	E02.01.001.e	Scarichi verticali od orizzontali per acque nere o chiare in tubi di PVC posti in opera con giunti a bicchiere compresi eventuali cravatte in ferro a muro, ponteggi fino a 3,5 m, collanti, giunzioni, ecc. e quanto altro necessario per dare il lavoro finito a regola d'arte, esclusi i soli scavi, rinterri, rinfianchi in calcestruzzo anche armato, tracce e i pezzi speciali da pagarsi a parte, tipo pesante serie 302 UNI EN 1329: diametro esterno 110 mm
		M I S U R A Z I O N I:
		Tratti interni sotto-traccia		12,00			12,00
												3
		SOMMANO m					12,00	10,23	122,76

194	E02.01.001.f	Scarichi verticali od orizzontali per acque nere o chiare in tubi di PVC posti in opera con giunti a bicchiere compresi eventuali cravatte in ferro a muro, ponteggi fino a 3,5 m, collanti, giunzioni, ecc. e quanto altro necessario per dare il lavoro finito a regola d'arte, esclusi i soli scavi, rinterri, rinfianchi in calcestruzzo anche armato, tracce e i pezzi speciali da pagarsi a parte, tipo pesante serie 302 UNI EN 1329: diametro esterno 125 mm
		M I S U R A Z I O N I:
		Tratti interni sotto-traccia		40,00			40,00
												3
		SOMMANO m					40,00	11,42	456,80

195	E02.02.003.a	Rete e colonne di scarico delle acque luride eseguite con tubi di polietilene duro PEad completo di manicotti di dilatazione, braghe, pezzi speciali, connessione effettuata con l'impiego di saldatrice elettriche o termica a specchio, date in opera, compreso ogni onere: del diametro di 110 mm
		M I S U R A Z I O N I:
		Colonne verticali interne ai cavedi		50,00			50,00
												3
		SOMMANO m					50,00	16,73	836,50

196	B02.05.002.e	Pozzetti di ispezione forniti e posti in opera in elementi prefabbricati di calcestruzzo, realizzati con cemento tipo 42,5R ed inerti lavati e vagliati opportunamente dosati per ottenere un cls di classe > 350, costruiti con i seguenti elementi: elemento di fondo di altezza cm 100 con impronte di riduzione di spessore per l'introduzione del tubo di attraversamento. Soletta carrabile di copertura. Gli elementi saranno posati su una platea di calcestruzzo di spessore 20 cm, armata con rete elettrosaldata maglia 20x20, di dimensioni maggiori di 20 cm rispetto alle dimensioni esterne del pozzetto. Gli elementi saranno tra loro sigillati e stuccati con l'interposizione di malta cementizia. La ditta produttrice dovrà fornire dietro richiesta della Direzione Lavori i calcoli di verifica statica degli elementi. Compreso e compensato ogni altro onere necessario a dare l'opera finita e funzionante, esclusi unicamente lo scavo ed il rinterro: fondo di sezione interna 70x70 h.=100 cm, spessore pareti 15 cm
		M I S U R A Z I O N I:
		Pozzetti 70x70	7,00				7,00
												3
		SOMMANO cad					7,00	186,36	1304,52

197	B02.05.002.f	Pozzetti di ispezione forniti e posti in opera in elementi prefabbricati di calcestruzzo, realizzati con cemento tipo 42,5R ed inerti lavati e vagliati opportunamente dosati per ottenere un cls di classe > 350, costruiti con i seguenti elementi: elemento di fondo di altezza cm 100 con impronte di riduzione di spessore per l'introduzione del tubo di attraversamento. Soletta carrabile di copertura. Gli elementi saranno posati su una platea di calcestruzzo di spessore 20 cm, armata con rete elettrosaldata maglia 20x20, di dimensioni maggiori di 20 cm rispetto alle dimensioni esterne del pozzetto. Gli elementi saranno tra loro sigillati e stuccati con l'interposizione di malta cementizia. La ditta produttrice dovrà fornire dietro richiesta della Direzione Lavori i calcoli di verifica statica degli elementi. Compreso e compensato ogni altro onere necessario a dare l'opera finita e funzionante, esclusi unicamente lo scavo ed il rinterro: prolunga di sezione interna 70x70 h.=100 cm, spessore pareti 15 cm
		M I S U R A Z I O N I:
		Prolunga pozzetto 70x70	7,00				7,00
												3
		SOMMANO cad					7,00	112,55	787,85

198	B02.06.003.a	Chiusino di ispezione, fornito e posto in opera, in ghisa sferoidale a norma UNI EN 1563, conforme alla norma UNI EN 124 - Classe C250, con Garanzia di Qualità secondo la Norma UNI EN ISO 9001:2000, rivestito di vernice protettiva e costituito da: Passo d'uomo di 600 mm. Telaio a sagoma quadrata del lato non inferiore a 815 mm, altezza non inferiore a 75 mm, con fori ed asole di fissaggio, munito di guarnizione di tenuta antibasculamento in polietilene alloggiata su apposita sede; coperchio circolare con rilievo antisdrucciolo e riportante la scritta EN 124 C250 e il marchio dell'ente di certificazione sulla superficie superiore. Del peso totale di circa 62 kg
		M I S U R A Z I O N I:
		Chiusino pozzetti 70x70	7,00				7,00
												3
		SOMMANO cad					7,00	162,78	1139,46

199	E02.01.004.b	Pozzetti in calcestruzzo, retinati, prefabbricati posti in opera compreso ogni onere e magistero per l'allaccio a tenuta con le tubazioni, ecc., incluso scavo, rinfianco con calcestruzzo e rinterro: senza chiusini in cemento armato vibrocompresso e non diaframmati: delle dimensioni 50 x 50 x 50 cm
		M I S U R A Z I O N I:
		Pozzetti 50x50	4,00				4,00
												3
		SOMMANO cad					4,00	52,80	211,20

200	E02.01.006.b	Chiusini con coperchio in cemento armato vibrocompresso per pozzetti, non carrabili: delle dimensioni 50 x 50 cm
		M I S U R A Z I O N I:
			4,00				4,00
												3
		SOMMANO cad					4,00	8,92	35,68

201	E02.01.003.o	Raccordi per tubi di PVC rigido per lo scarico di acque, tipo 301/302, UNI EN 1329: curva a 87Â°: diametro esterno 110 mm
		M I S U R A Z I O N I:
			5,00				5,00
												3
		SOMMANO cad					5,00	9,42	47,10

202	E02.01.001.c	Scarichi verticali od orizzontali per acque nere o chiare in tubi di PVC posti in opera con giunti a bicchiere compresi eventuali cravatte in ferro a muro, ponteggi fino a 3,5 m, collanti, giunzioni, ecc. e quanto altro necessario per dare il lavoro finito a regola d'arte, esclusi i soli scavi, rinterri, rinfianchi in calcestruzzo anche armmato, tracce e i pezzi speciali da pagarsi a parte, tipo pesante serie 302 UNI EN 1329: diametro esterno 75 mm
		M I S U R A Z I O N I:
		Colonna di ventilazione		50,00			50,00
												3
		SOMMANO m					50,00	8,86	443,00

203	E02.01.001.a	Scarichi verticali od orizzontali per acque nere o chiare in tubi di PVC posti in opera con giunti a bicchiere compresi eventuali cravatte in ferro a muro, ponteggi fino a 3,5 m, collanti, giunzioni, ecc. e quanto altro necessario per dare il lavoro finito a regola d'arte, esclusi i soli scavi, rinterri, rinfianchi in calcestruzzo anche armato, tracce e i pezzi speciali da pagarsi a parte, tipo pesante serie 302 UNI EN 1329: diametro esterno 50 mm
		M I S U R A Z I O N I:
		Colonna di ventilazione acque grasse		15,00			15,00
												3
		SOMMANO m					15,00	8,18	122,70

204	PA.19	Fornitura e posa in opera di testa esalatrice da tetto piano e cappuccio anti-pioggia e anti-insetto per colonne di ventilazione, incluso ogni altro onere ed accessorio per dare l'opera finita a perfetta regola d'arte.
		M I S U R A Z I O N I:
		Terminali a tetto colonne di ventilazione	11,00				11,00
												3
		SOMMANO cadauno					11,00	110,00	1210,00

205	A02.01.004.a	Scavo a sezione obbligata, fino alla profondità di 2,00 m dal piano di sbancamento od, in mancanza di questo, dall'orlo del cavo, di terreni in rocce con resistenza superiore a 8N/mmq, eseguito con qualsiasi mezzo escluso le mine, sia in asciutto che bagnato, anche in presenza di acqua stabilizzantesi nel cavo fino all'altezza di 0,20 m esclusa l'acqua proveniente da falda, compreso altresì lo spianamento e la configurazione del fondo, il tiro in alto sull'orlo del cavo e comunque in posizione di sicurezza. eseguito con mezzi meccanici, senza il carico sui mezzi di trasporto
		M I S U R A Z I O N I:
		Scavi all'esterno	82,00				82,00
		Scavi all'interno	92,00				92,00
												3
		SOMMANO mc					174,00	12,93	2249,82

206	A02.01.004.c	Scavo a sezione obbligata, fino alla profondità di 2,00 m dal piano di sbancamento od, in mancanza di questo, dall'orlo del cavo, di terreni in rocce con resistenza superiore a 8N/mmq, eseguito con qualsiasi mezzo escluso le mine, sia in asciutto che bagnato, anche in presenza di acqua stabilizzantesi nel cavo fino all'altezza di 0,20 m esclusa l'acqua proveniente da falda, compreso altresì lo spianamento e la configurazione del fondo, il tiro in alto sull'orlo del cavo e comunque in posizione di sicurezza. sovrapprezzo per profonditÃ oltre i 2,00 m e fino a 3,00 m
		M I S U R A Z I O N I:
			40,00				40,00
												3
		SOMMANO mc					40,00	3,00	120,00

207	A02.03.001.a	Rinterro o riempimento di cavi o di buche per opere di nuova urbanizzazione con materiali selezionati, compresi spianamenti, costipazione e pilonatura a strati non superiori a 0,30 m, bagnatura e necessari ricarichi , i movimenti dei materiali per quanto sopra sia con mezzi meccanici che manuali: con l'uso di mezzi meccanici con materiale proveniente dagli scavi depositato sull'orlo del cavo
		M I S U R A Z I O N I:
		Scavi all'esterno				0,000	0,00
		Scavi all'interno	214,00				214,00
												3
		SOMMANO mc					214,00	2,36	505,04

208	E02.01.004.b	Pozzetti in calcestruzzo, retinati, prefabbricati posti in opera compreso ogni onere e magistero per l'allaccio a tenuta con le tubazioni, ecc., incluso scavo, rinfianco con calcestruzzo e rinterro: senza chiusini in cemento armato vibrocompresso e non diaframmati: delle dimensioni 50 x 50 x 50 cm
		M I S U R A Z I O N I:
		Pozzetti 50x50	12,00				12,00
												3
		SOMMANO cad					12,00	52,80	633,60

209	E02.01.006.b	Chiusini con coperchio in cemento armato vibrocompresso per pozzetti, non carrabili: delle dimensioni 50 x 50 cm
		M I S U R A Z I O N I:
			12,00				12,00
												3
		SOMMANO cad					12,00	8,92	107,04

210	B02.05.002.e	Pozzetti di ispezione forniti e posti in opera in elementi prefabbricati di calcestruzzo, realizzati con cemento tipo 42,5R ed inerti lavati e vagliati opportunamente dosati per ottenere un cls di classe > 350, costruiti con i seguenti elementi: elemento di fondo di altezza cm 100 con impronte di riduzione di spessore per l'introduzione del tubo di attraversamento. Soletta carrabile di copertura. Gli elementi saranno posati su una platea di calcestruzzo di spessore 20 cm, armata con rete elettrosaldata maglia 20x20, di dimensioni maggiori di 20 cm rispetto alle dimensioni esterne del pozzetto. Gli elementi saranno tra loro sigillati e stuccati con l'interposizione di malta cementizia. La ditta produttrice dovrà fornire dietro richiesta della Direzione Lavori i calcoli di verifica statica degli elementi. Compreso e compensato ogni altro onere necessario a dare l'opera finita e funzionante, esclusi unicamente lo scavo ed il rinterro: fondo di sezione interna 70x70 h.=100 cm, spessore pareti 15 cm
		M I S U R A Z I O N I:
		Pozzetti 70x70	11,00				11,00
												3
		SOMMANO cad					11,00	186,36	2049,96

211	B02.05.002.f	Pozzetti di ispezione forniti e posti in opera in elementi prefabbricati di calcestruzzo, realizzati con cemento tipo 42,5R ed inerti lavati e vagliati opportunamente dosati per ottenere un cls di classe > 350, costruiti con i seguenti elementi: elemento di fondo di altezza cm 100 con impronte di riduzione di spessore per l'introduzione del tubo di attraversamento. Soletta carrabile di copertura. Gli elementi saranno posati su una platea di calcestruzzo di spessore 20 cm, armata con rete elettrosaldata maglia 20x20, di dimensioni maggiori di 20 cm rispetto alle dimensioni esterne del pozzetto. Gli elementi saranno tra loro sigillati e stuccati con l'interposizione di malta cementizia. La ditta produttrice dovrà fornire dietro richiesta della Direzione Lavori i calcoli di verifica statica degli elementi. Compreso e compensato ogni altro onere necessario a dare l'opera finita e funzionante, esclusi unicamente lo scavo ed il rinterro: prolunga di sezione interna 70x70 h.=100 cm, spessore pareti 15 cm
		M I S U R A Z I O N I:
		Prolunga pozzetti 70x70	11,00				11,00
												3
		SOMMANO cad					11,00	112,55	1238,05

212	B02.06.003.a	Chiusino di ispezione, fornito e posto in opera, in ghisa sferoidale a norma UNI EN 1563, conforme alla norma UNI EN 124 - Classe C250, con Garanzia di Qualità secondo la Norma UNI EN ISO 9001:2000, rivestito di vernice protettiva e costituito da: Passo d'uomo di 600 mm. Telaio a sagoma quadrata del lato non inferiore a 815 mm, altezza non inferiore a 75 mm, con fori ed asole di fissaggio, munito di guarnizione di tenuta antibasculamento in polietilene alloggiata su apposita sede; coperchio circolare con rilievo antisdrucciolo e riportante la scritta EN 124 C250 e il marchio dell'ente di certificazione sulla superficie superiore. Del peso totale di circa 62 kg
		M I S U R A Z I O N I:
		Chiusino pozzetti 70x70	11,00				11,00
												3
		SOMMANO cad					11,00	162,78	1790,58

213	B02.03.011.f	Tubazioni con superficie liscia in PE-AD (polietilene ad alta densità ) rispondenti alla normativa di prodotto UNI EN 12666 tipo 303 per condotte di scarico interrate non in pressione, ed aventi rigidità anulare SN 2 , , in barre di qualsiasi lunghezza, fornite e poste in opera, controllate secondo gli standards Europei ISO 9001e rispettate le indicazioni del D.M LPP. del 12/12/1985 sulle condotte per fognature, compresi i raccordi e pezzi speciali e compensato nel prezzo ogni onere per la posa in opera e la saldatura del giunto di testa o con manicotto elettrosaldabile, escluso solo la formazione del letto di posa e del rinfianco in materiale idoneo, da pagarsi con le apposite voci di elenco: del diametro esterno di 500 mm spessore 15,5 mm
		M I S U R A Z I O N I:
				86,12			86,12
												3
		SOMMANO m					86,12	101,65	8754,10

214	B02.03.011.d	Tubazioni con superficie liscia in PE-AD (polietilene ad alta densità ) rispondenti alla normativa di prodotto UNI EN 12666 tipo 303 per condotte di scarico interrate non in pressione, ed aventi rigidità anulare SN 2 , , in barre di qualsiasi lunghezza, fornite e poste in opera, controllate secondo gli standards Europei ISO 9001e rispettate le indicazioni del D.M LPP. del 12/12/1985 sulle condotte per fognature, compresi i raccordi e pezzi speciali e compensato nel prezzo ogni onere per la posa in opera e la saldatura del giunto di testa o con manicotto elettrosaldabile, escluso solo la formazione del letto di posa e del rinfianco in materiale idoneo, da pagarsi con le apposite voci di elenco: del diametro esterno di 315 mm spessore 9,8 mm
		M I S U R A Z I O N I:
				20,00			20,00
												3
		SOMMANO m					20,00	41,89	837,80

215	B02.03.011.c	Tubazioni con superficie liscia in PE-AD (polietilene ad alta densità ) rispondenti alla normativa di prodotto UNI EN 12666 tipo 303 per condotte di scarico interrate non in pressione, ed aventi rigidità anulare SN 2 , , in barre di qualsiasi lunghezza, fornite e poste in opera, controllate secondo gli standards Europei ISO 9001e rispettate le indicazioni del D.M LPP. del 12/12/1985 sulle condotte per fognature, compresi i raccordi e pezzi speciali e compensato nel prezzo ogni onere per la posa in opera e la saldatura del giunto di testa o con manicotto elettrosaldabile, escluso solo la formazione del letto di posa e del rinfianco in materiale idoneo, da pagarsi con le apposite voci di elenco: del diametro esterno di 250 mm spessore 7,8 mm
		M I S U R A Z I O N I:
				15,00			15,00
												3
		SOMMANO m					15,00	28,20	423,00

216	B02.03.011.b	Tubazioni con superficie liscia in PE-AD (polietilene ad alta densità ) rispondenti alla normativa di prodotto UNI EN 12666 tipo 303 per condotte di scarico interrate non in pressione, ed aventi rigidità anulare SN 2 , , in barre di qualsiasi lunghezza, fornite e poste in opera, controllate secondo gli standards Europei ISO 9001e rispettate le indicazioni del D.M LPP. del 12/12/1985 sulle condotte per fognature, compresi i raccordi e pezzi speciali e compensato nel prezzo ogni onere per la posa in opera e la saldatura del giunto di testa o con manicotto elettrosaldabile, escluso solo la formazione del letto di posa e del rinfianco in materiale idoneo, da pagarsi con le apposite voci di elenco: del diametro esterno di 200 mm spessore 6,2 mm
		M I S U R A Z I O N I:
				20,00			20,00
												3
		SOMMANO m					20,00	20,31	406,20

217	E02.01.001.d	Scarichi verticali od orizzontali per acque nere o chiare in tubi di PVC posti in opera con giunti a bicchiere compresi eventuali cravatte in ferro a muro, ponteggi fino a 3,5 m, collanti, giunzioni, ecc. e quanto altro necessario per dare il lavoro finito a regola d'arte, esclusi i soli scavi, rinterri, rinfianchi in calcestruzzo anche armato, tracce e i pezzi speciali da pagarsi a parte, tipo pesante serie 302 UNI EN 1329: diametro esterno 100 mm
		M I S U R A Z I O N I:
		Tratti sotto-traccia		35,00			35,00
		Tratti verticali in cavedio		110,00			110,00
												3
		SOMMANO m					145,00	10,06	1458,70

218	E02.01.001.e	Scarichi verticali od orizzontali per acque nere o chiare in tubi di PVC posti in opera con giunti a bicchiere compresi eventuali cravatte in ferro a muro, ponteggi fino a 3,5 m, collanti, giunzioni, ecc. e quanto altro necessario per dare il lavoro finito a regola d'arte, esclusi i soli scavi, rinterri, rinfianchi in calcestruzzo anche armato, tracce e i pezzi speciali da pagarsi a parte, tipo pesante serie 302 UNI EN 1329: diametro esterno 110 mm
		M I S U R A Z I O N I:
		Tratti sotto-traccia		120,00			120,00
		Tratti verticali in cavedio		12,00			12,00
												3
		SOMMANO m					132,00	10,23	1350,36

219	E02.01.001.f	Scarichi verticali od orizzontali per acque nere o chiare in tubi di PVC posti in opera con giunti a bicchiere compresi eventuali cravatte in ferro a muro, ponteggi fino a 3,5 m, collanti, giunzioni, ecc. e quanto altro necessario per dare il lavoro finito a regola d'arte, esclusi i soli scavi, rinterri, rinfianchi in calcestruzzo anche armato, tracce e i pezzi speciali da pagarsi a parte, tipo pesante serie 302 UNI EN 1329: diametro esterno 125 mm
		M I S U R A Z I O N I:
		Tratti sotto-traccia		25,00			25,00
												3
		SOMMANO m					25,00	11,42	285,50

220	E02.01.001.g	Scarichi verticali od orizzontali per acque nere o chiare in tubi di PVC posti in opera con giunti a bicchiere compresi eventuali cravatte in ferro a muro, ponteggi fino a 3,5 m, collanti, giunzioni, ecc. e quanto altro necessario per dare il lavoro finito a regola d'arte, esclusi i soli scavi, rinterri, rinfianchi in calcestruzzo anche armato, tracce e i pezzi speciali da pagarsi a parte, tipo pesante serie 302 UNI EN 1329: diametro esterno 160 mm
		M I S U R A Z I O N I:
		Tratti sotto-traccia		25,00			25,00
												3
		SOMMANO m					25,00	12,90	322,50

221	PA.41	Fornitura e posa in opera di sistema di recupero acque meteoriche su copertura piana, composta da bocchettone in gomma EPDM da posizionare in presenza di impermeabilizzazioni bituminose, sifonato a flangia quadrata intaccata e codolo di altezza 200 mm, conico nella parte inferiore e cilindrico nella parte superiore, completo di cupola per la sifonatura e griglia parafoglia, in opera compreso ogni altro onere ed accessorio per dare l'opera finita a perfetta regola d'arte. Diam. nominale 90mm.
		M I S U R A Z I O N I:
		Bocchettoni di scarico acque meteoriche in copertura piana	11,00				11,00
												3
		SOMMANO cadauno					11,00	33,44	367,84

222	B02.05.003	Pozzetto autoportante per caditoia stradale a caduta verticale del tipo a doppio sifone, fornito e posa in opera, in cls vibrato classe Rck 300, completo di coperchio di chiusura e prolunga. Il pozzetto avrà misure interne di 50x100 cm, altezza 50 cm e pareti dello spessore di 10 cm Il coperchio, del tipo carrabile, sarà di spessore 8 cm mentre la prolunga sarà di altezza pari a 30 cm con spessore delle pareti di 10 cm I sifoni verticali saranno realizzati in modo da essere un corpo unico con le pareti del pozzetto e posizionati in maniera da costituire un vano di confluenza a tre vie. Sono compresi: il massetto di fondazione dello spessore minimo di 15 cm costituito da cls di cemento dosato a kg 200 tipo 32,5 R perfettamente livellato; la stuccatura con malta cementizia del coperchio carrabile necessario alla chiusura del vano non ispezionabile e della prolunga da collocarsi sul vano ispezionabile e di caduta. Compreso e compensato ogni altro onere necessario a dare l'opera finita e funzionante, esclusi unicamente lo scavo ed il rinterro.
		M I S U R A Z I O N I:
		Caditoie stradali	16,00				16,00
												3
		SOMMANO cad					16,00	245,06	3920,96

223	E02.01.003.o	Raccordi per tubi di PVC rigido per lo scarico di acque, tipo 301/302, UNI EN 1329: curva a 87Â°: diametro esterno 110 mm
		M I S U R A Z I O N I:
			1,00				1,00
												3
		SOMMANO cad					1,00	9,42	9,42

224	E02.01.003.n	Raccordi per tubi di PVC rigido per lo scarico di acque, tipo 301/302, UNI EN 1329: curva a 87Â°: diametro esterno 100 mm
		M I S U R A Z I O N I:
			10,00				10,00
												3
		SOMMANO cad					10,00	9,17	91,70

225	A02.01.004.a	Scavo a sezione obbligata, fino alla profondità di 2,00 m dal piano di sbancamento od, in mancanza di questo, dall'orlo del cavo, di terreni in rocce con resistenza superiore a 8N/mmq, eseguito con qualsiasi mezzo escluso le mine, sia in asciutto che bagnato, anche in presenza di acqua stabilizzantesi nel cavo fino all'altezza di 0,20 m esclusa l'acqua proveniente da falda, compreso altresì lo spianamento e la configurazione del fondo, il tiro in alto sull'orlo del cavo e comunque in posizione di sicurezza. eseguito con mezzi meccanici, senza il carico sui mezzi di trasporto
		M I S U R A Z I O N I:
		Scavi esterni	106,00				106,00
		Scavi interni	120,00				120,00
		Scavi caditoie	94,00				94,00
												3
		SOMMANO mc					320,00	12,93	4137,60

226	A02.01.004.c	Scavo a sezione obbligata, fino alla profondità di 2,00 m dal piano di sbancamento od, in mancanza di questo, dall'orlo del cavo, di terreni in rocce con resistenza superiore a 8N/mmq, eseguito con qualsiasi mezzo escluso le mine, sia in asciutto che bagnato, anche in presenza di acqua stabilizzantesi nel cavo fino all'altezza di 0,20 m esclusa l'acqua proveniente da falda, compreso altresì lo spianamento e la configurazione del fondo, il tiro in alto sull'orlo del cavo e comunque in posizione di sicurezza. sovrapprezzo per profonditÃ oltre i 2,00 m e fino a 3,00 m
		M I S U R A Z I O N I:
		Scavi esterni	53,00				53,00
												3
		SOMMANO mc					53,00	3,00	159,00

227	A02.03.001.a	Rinterro o riempimento di cavi o di buche per opere di nuova urbanizzazione con materiali selezionati, compresi spianamenti, costipazione e pilonatura a strati non superiori a 0,30 m, bagnatura e necessari ricarichi , i movimenti dei materiali per quanto sopra sia con mezzi meccanici che manuali: con l'uso di mezzi meccanici con materiale proveniente dagli scavi depositato sull'orlo del cavo
		M I S U R A Z I O N I:
		Scavi esterni	159,00				159,00
		Scavi interni	120,00				120,00
		Scavi caditoie	94,00				94,00
												3
		SOMMANO mc					373,00	2,36	880,28

228	PA.18	Fornitura e posa in opera di condensagrassi monolitico a piede colonna, diam. 70cm - h 73cm, realizzato in cemento prefabbricato CAV spessore 4,5cm, capienza utile 210litri, comprensivo di coperchio di ispezione delle dimensioni orientative 40x40cm.
		M I S U R A Z I O N I:
		Degrassatori a piede colonna	6,00				6,00
												3
		SOMMANO cadauno					6,00	150,00	900,00

229	E02.01.001.e	Scarichi verticali od orizzontali per acque nere o chiare in tubi di PVC posti in opera con giunti a bicchiere compresi eventuali cravatte in ferro a muro, ponteggi fino a 3,5 m, collanti, giunzioni, ecc. e quanto altro necessario per dare il lavoro finito a regola d'arte, esclusi i soli scavi, rinterri, rinfianchi in calcestruzzo anche armato, tracce e i pezzi speciali da pagarsi a parte, tipo pesante serie 302 UNI EN 1329: diametro esterno 110 mm
		M I S U R A Z I O N I:
		Tratti sotto-traccia		19,00			19,00
												3
		SOMMANO m					19,00	10,23	194,37

230	E02.01.001.c	Scarichi verticali od orizzontali per acque nere o chiare in tubi di PVC posti in opera con giunti a bicchiere compresi eventuali cravatte in ferro a muro, ponteggi fino a 3,5 m, collanti, giunzioni, ecc. e quanto altro necessario per dare il lavoro finito a regola d'arte, esclusi i soli scavi, rinterri, rinfianchi in calcestruzzo anche armmato, tracce e i pezzi speciali da pagarsi a parte, tipo pesante serie 302 UNI EN 1329: diametro esterno 75 mm
		M I S U R A Z I O N I:
		Tratti verticali in cavedio		40,00			40,00
												3
		SOMMANO m					40,00	8,86	354,40

231	E02.01.001.d	Scarichi verticali od orizzontali per acque nere o chiare in tubi di PVC posti in opera con giunti a bicchiere compresi eventuali cravatte in ferro a muro, ponteggi fino a 3,5 m, collanti, giunzioni, ecc. e quanto altro necessario per dare il lavoro finito a regola d'arte, esclusi i soli scavi, rinterri, rinfianchi in calcestruzzo anche armato, tracce e i pezzi speciali da pagarsi a parte, tipo pesante serie 302 UNI EN 1329: diametro esterno 100 mm
		M I S U R A Z I O N I:
		Tratti verticali in cavedio		19,00			19,00
												3
		SOMMANO m					19,00	10,06	191,14

232	E02.01.003.m	Raccordi per tubi di PVC rigido per lo scarico di acque, tipo 301/302, UNI EN 1329: curva a 87Â°: diametro esterno 75 mm
		M I S U R A Z I O N I:
			4,00				4,00
												3
		SOMMANO cad					4,00	8,61	34,44

233	E02.01.003.n	Raccordi per tubi di PVC rigido per lo scarico di acque, tipo 301/302, UNI EN 1329: curva a 87Â°: diametro esterno 100 mm
		M I S U R A Z I O N I:
			2,00				2,00
												3
		SOMMANO cad					2,00	9,17	18,34

234	PA.25	Fornitura e posa in opera di tubo multistrato costituito da polietilene reticolato interno ed esterno con interposto uno strato di alluminio, in opera per impianti sanitari e di riscaldamento, conduttività termica pari a 0,43 W/mK, impermeabile all'ossigeno, dei seguenti diametri e spessori: 63mm x 4,5mm; inclusa coibentazione con guaina in elastomero espanso a celle chiuse, classe 1 di resistenza al fuoco, per temperature massime comprese tra -45 °C e +105 °C coefficiente di conduttività alla temperatura media di 0 °C pari a 0,036 W/mK, fattore di resistenza al vapore acqueo 7.000 spessore almeno 50mm.
		M I S U R A Z I O N I:
				25,00			25,00
												3
		SOMMANO m					25,00	46,84	1171,00

235	PA.26	Fornitura e posa in opera di tubo multistrato costituito da polietilene reticolato interno ed esterno con interposto uno strato di alluminio, in opera per impianti sanitari e di riscaldamento, conduttività termica pari a 0,43 W/mK, impermeabile all'ossigeno, dei seguenti diametri e spessori: 50mm x 4,0mm; inclusa coibentazione con guaina in elastomero espanso a celle chiuse, classe 1 di resistenza al fuoco, per temperature massime comprese tra -45 °C e +105 °C coefficiente di conduttività alla temperatura media di 0 °C pari a 0,036 W/mK, fattore di resistenza al vapore acqueo 7.000 spessore almeno 50mm.
		M I S U R A Z I O N I:
				9,00			9,00
												3
		SOMMANO m					9,00	36,39	327,51

236	PA.27	Fornitura e posa in opera di tubo multistrato costituito da polietilene reticolato interno ed esterno con interposto uno strato di alluminio, in opera per impianti sanitari e di riscaldamento, conduttività termica pari a 0,43 W/mK, impermeabile all'ossigeno, dei seguenti diametri e spessori: 40mm x 3,5mm; inclusa coibentazione con guaina in elastomero espanso a celle chiuse, classe 1 di resistenza al fuoco, per temperature massime comprese tra -45 °C e +105 °C coefficiente di conduttività alla temperatura media di 0 °C pari a 0,036 W/mK, fattore di resistenza al vapore acqueo 7.000 spessore almeno 40mm.
		M I S U R A Z I O N I:
				3,00			3,00
		Rete recupero acqua piovana		11,00			11,00
												3
		SOMMANO m					14,00	31,90	446,60

237	PA.21	Fornitura e posa in opera di tubo multistrato costituito da polietilene reticolato interno ed esterno con interposto uno strato di alluminio, in opera per impianti sanitari e di riscaldamento, conduttività termica pari a 0,43 W/mK, impermeabile all'ossigeno, dei seguenti diametri e spessori: 32mm x 3,0mm; inclusa coibentazione con guaina in elastomero espanso a celle chiuse, classe 1 di resistenza al fuoco, per temperature massime comprese tra -45 °C e +105 °C coefficiente di conduttività alla temperatura media di 0 °C pari a 0,036 W/mK, fattore di resistenza al vapore acqueo 7.000 spessore almeno 40mm.
		M I S U R A Z I O N I:
				84,00			84,00
		Rete recupero acqua piovana		16,00			16,00
												3
		SOMMANO m					100,00	26,75	2675,00

238	PA.22	Fornitura e posa in opera di tubo multistrato costituito da polietilene reticolato interno ed esterno con interposto uno strato di alluminio, in opera per impianti sanitari e di riscaldamento, conduttività termica pari a 0,43 W/mK, impermeabile all'ossigeno, dei seguenti diametri e spessori: 26mm x 3,0mm; inclusa coibentazione con guaina in elastomero espanso a celle chiuse, classe 1 di resistenza al fuoco, per temperature massime comprese tra -45 °C e +105 °C coefficiente di conduttività alla temperatura media di 0 °C pari a 0,036 W/mK, fattore di resistenza al vapore acqueo 7.000 spessore almeno 30mm.
		M I S U R A Z I O N I:
				63,00			63,00
		Rete recupero acqua piovana		45,00			45,00
		Rete AFS piano copertura		10,00			10,00
												3
		SOMMANO m					118,00	23,23	2741,14

239	PA.23	Fornitura e posa in opera di tubo multistrato costituito da polietilene reticolato interno ed esterno con interposto uno strato di alluminio, in opera per impianti sanitari e di riscaldamento, conduttività termica pari a 0,43 W/mK, impermeabile all'ossigeno, dei seguenti diametri e spessori: 20mm x 2,5mm; inclusa coibentazione con guaina in elastomero espanso a celle chiuse, classe 1 di resistenza al fuoco, per temperature massime comprese tra -45 °C e +105 °C coefficiente di conduttività alla temperatura media di 0 °C pari a 0,036 W/mK, fattore di resistenza al vapore acqueo 7.000 spessore almeno 30mm.
		M I S U R A Z I O N I:
				165,00			165,00
		Rete recupero acqua piovana		32,00			32,00
		Rete AFS piano copertura		40,00			40,00
												3
		SOMMANO m					237,00	22,44	5318,28

240	PA.29	Fornitura e posa in opera di collettore complanare cromato premontato corpo attacchi intercambiabili per tubo rame plastica e multistrato per distribuzione impianto idrico-sanitario interno agli appartamenti. Comprensivo di cassetta di ispezione in plastica per installazione di collettori con relativo supporto e completa di coperchio.
		M I S U R A Z I O N I:
		Collettore AFS piano copertura	1,00				1,00
												3
		SOMMANO cadauno					1,00	195,00	195,00

241	E01.12.013.c	Rubinetti: rubinetto a maschio per acqua Ã˜ â…œâ€
		M I S U R A Z I O N I:
		Rubinetti acqua piano copertura	3,00				3,00
												3
		SOMMANO cad					3,00	5,16	15,48

242	E02.02.009.h	Tubazioni in PE-AD (polietilene ad alta densità ) PE 80 conformi alle norme UNI 10910 e 7615 tipo 312 per condotte d'acqua potabile in pressione PN 12,5, con marchio di conformità IIP e sigla della materia prima impressa sulle tubazioni, rispondenti alle disposizioni emanate in materia dal Ministero della Sanità , in barre di qualsiasi lunghezza, compresi i raccordi e pezzi speciali di qualsiasi tipo, collegati a mezzo di giunti rapidi o saldatura di testa e quanto altro necessario per dare l'opera finita, sono esclusi gli scavi, rinfianchi e rinterri: del diametro di 90 mm
		M I S U R A Z I O N I:
		Tubazione adduzione principale AFS		110,00			110,00
												3
		SOMMANO m					110,00	6,71	738,10

243	B02.05.002.e	Pozzetti di ispezione forniti e posti in opera in elementi prefabbricati di calcestruzzo, realizzati con cemento tipo 42,5R ed inerti lavati e vagliati opportunamente dosati per ottenere un cls di classe > 350, costruiti con i seguenti elementi: elemento di fondo di altezza cm 100 con impronte di riduzione di spessore per l'introduzione del tubo di attraversamento. Soletta carrabile di copertura. Gli elementi saranno posati su una platea di calcestruzzo di spessore 20 cm, armata con rete elettrosaldata maglia 20x20, di dimensioni maggiori di 20 cm rispetto alle dimensioni esterne del pozzetto. Gli elementi saranno tra loro sigillati e stuccati con l'interposizione di malta cementizia. La ditta produttrice dovrà fornire dietro richiesta della Direzione Lavori i calcoli di verifica statica degli elementi. Compreso e compensato ogni altro onere necessario a dare l'opera finita e funzionante, esclusi unicamente lo scavo ed il rinterro: fondo di sezione interna 70x70 h.=100 cm, spessore pareti 15 cm
		M I S U R A Z I O N I:
		Pozzetti 70x70	6,00				6,00
												3
		SOMMANO cad					6,00	186,36	1118,16

244	B02.05.002.f	Pozzetti di ispezione forniti e posti in opera in elementi prefabbricati di calcestruzzo, realizzati con cemento tipo 42,5R ed inerti lavati e vagliati opportunamente dosati per ottenere un cls di classe > 350, costruiti con i seguenti elementi: elemento di fondo di altezza cm 100 con impronte di riduzione di spessore per l'introduzione del tubo di attraversamento. Soletta carrabile di copertura. Gli elementi saranno posati su una platea di calcestruzzo di spessore 20 cm, armata con rete elettrosaldata maglia 20x20, di dimensioni maggiori di 20 cm rispetto alle dimensioni esterne del pozzetto. Gli elementi saranno tra loro sigillati e stuccati con l'interposizione di malta cementizia. La ditta produttrice dovrà fornire dietro richiesta della Direzione Lavori i calcoli di verifica statica degli elementi. Compreso e compensato ogni altro onere necessario a dare l'opera finita e funzionante, esclusi unicamente lo scavo ed il rinterro: prolunga di sezione interna 70x70 h.=100 cm, spessore pareti 15 cm
		M I S U R A Z I O N I:
		Prolunga pozzetto 70x70	6,00				6,00
												3
		SOMMANO cad					6,00	112,55	675,30

245	B02.06.003.a	Chiusino di ispezione, fornito e posto in opera, in ghisa sferoidale a norma UNI EN 1563, conforme alla norma UNI EN 124 - Classe C250, con Garanzia di Qualità secondo la Norma UNI EN ISO 9001:2000, rivestito di vernice protettiva e costituito da: Passo d'uomo di 600 mm. Telaio a sagoma quadrata del lato non inferiore a 815 mm, altezza non inferiore a 75 mm, con fori ed asole di fissaggio, munito di guarnizione di tenuta antibasculamento in polietilene alloggiata su apposita sede; coperchio circolare con rilievo antisdrucciolo e riportante la scritta EN 124 C250 e il marchio dell'ente di certificazione sulla superficie superiore. Del peso totale di circa 62 kg
		M I S U R A Z I O N I:
		chiusino pozzetto 70x70	6,00				6,00
												3
		SOMMANO cad					6,00	162,78	976,68

246	PA.28	Fornitura e posa in opera di tubo multistrato costituito da polietilene reticolato interno ed esterno con interposto uno strato di alluminio, in opera per impianti sanitari e di riscaldamento, conduttività termica pari a 0,43 W/mK, impermeabile all'ossigeno, dei seguenti diametri e spessori: 16mm x 2,0mm; inclusa coibentazione con guaina in elastomero espanso a celle chiuse, classe 1 di resistenza al fuoco, per temperature massime comprese tra -45 °C e +105 °C coefficiente di conduttività alla temperatura media di 0 °C pari a 0,036 W/mK, fattore di resistenza al vapore acqueo 7.000 spessore almeno 30mm.
		M I S U R A Z I O N I:
				120,00			120,00
												3
		SOMMANO m					120,00	20,56	2467,20

247	A02.01.004.a	Scavo a sezione obbligata, fino alla profondità di 2,00 m dal piano di sbancamento od, in mancanza di questo, dall'orlo del cavo, di terreni in rocce con resistenza superiore a 8N/mmq, eseguito con qualsiasi mezzo escluso le mine, sia in asciutto che bagnato, anche in presenza di acqua stabilizzantesi nel cavo fino all'altezza di 0,20 m esclusa l'acqua proveniente da falda, compreso altresì lo spianamento e la configurazione del fondo, il tiro in alto sull'orlo del cavo e comunque in posizione di sicurezza. eseguito con mezzi meccanici, senza il carico sui mezzi di trasporto
		M I S U R A Z I O N I:
		Scavo esterno adduzione AFS	102,00				102,00
												3
		SOMMANO mc					102,00	12,93	1318,86

248	A02.03.001.a	Rinterro o riempimento di cavi o di buche per opere di nuova urbanizzazione con materiali selezionati, compresi spianamenti, costipazione e pilonatura a strati non superiori a 0,30 m, bagnatura e necessari ricarichi , i movimenti dei materiali per quanto sopra sia con mezzi meccanici che manuali: con l'uso di mezzi meccanici con materiale proveniente dagli scavi depositato sull'orlo del cavo
		M I S U R A Z I O N I:
		Scavo esterno adduzione AFS	102,00				102,00
												3
		SOMMANO mc					102,00	2,36	240,72

249	PA.20	Fornitura e posa in opera di sistema di contabilizzazione calore e acqua sanitaria composto da: cassetta in lamiera zincata completa di sportello con serratura a taglio di cacciavite guide con supporti per fissaggio gruppi / di contabilizzazione per riscaldamentoraffrescamento e gruppi ACS e AFS. Gruppo di contabilizzazione di riscaldamento composta da: N.4 valvole di intercettazione a sfera a passaggio totale. Valvole di zona a tre vie con bypass regolabile completa di servocomando 24/230V e pozzetto portasonda. Dima prova impianto per / calorimetro. Calorimetro a getto unico, compatto, T max 90° C completo di coppia di sonde e unità elettronica con display e tasto funzione. Gruppo di contabilizzazione per ACS composto da: N. 2 valvole di intercettazione a sfera a passaggio totale. Valvola di ritegno in ingresso. Dima prova impianto per contatore. Contattore per ACS a getto unico T max 90° C. Gruppo di contabilizzazione per AFS composta da: N. 2 valvole di intercettazione a / sfera a passaggio totale. Valvola di ritegno in ingresso. Dima prova impianto per contatore. Incluso ogni altro onere ed accessorio per dare l'opera finita a perfetta regola d'arte.Fornitura e posa in opera di sistema di contabilizzazione calore e acqua sanitaria composto da: cassetta in lamiera zincata completa di sportello con serratura a taglio di cacciavite guide con supporti per fissaggio gruppi / di contabilizzazione per riscaldamentoraffrescamento e gruppi ACS e AFS. Gruppo di contabilizzazione di riscaldamento composta da: N.4 valvole di intercettazione a sfera a passaggio totale. Valvole di zona a tre vie con bypass regolabile completa di servocomando 24/230V e pozzetto portasonda. Dima prova impianto per / calorimetro. Calorimetro a getto unico, compatto, T max 90° C completo di coppia di sonde e unità elettronica con display e tasto funzione. Gruppo di contabilizzazione per ACS composto da: N. 2 valvole di intercettazione a sfera a passaggio totale. Valvola di ritegno in ingresso. Dima prova impianto per contatore. Contattore per ACS a getto unico T max 90° C. Gruppo di contabilizzazione per AFS composta da: N. 2 valvole di intercettazione a / sfera a passaggio totale. Valvola di ritegno in ingresso. Dima prova impianto per contatore. Incluso ogni altro onere ed accessorio per dare l'opera finita a perfetta regola d'arte.Fornitura e posa in opera di sistema di contabilizzazione calore e acqua sanitaria composto da: cassetta in lamiera zincata completa di sportello con serratura a taglio di cacciavite guide con supporti per fissaggio gruppi / di contabilizzazione per riscaldamentoraffrescamento e gruppi ACS e AFS. Gruppo di contabilizzazione di riscaldamento composta da: N.4 valvole di intercettazione a sfera a passaggio totale. Valvole di zona a tre vie con bypass regolabile completa di servocomando 24/230V e pozzetto portasonda. Dima prova impianto per / calorimetro. Calorimetro a getto unico, compatto, T max 90° C completo di coppia di sonde e unità elettronica con display e tasto funzione. Gruppo di contabilizzazione per ACS composto da: N. 2 valvole di intercettazione a sfera a passaggio totale. Valvola di ritegno in ingresso. Dima prova impianto per contatore. Contattore per ACS a getto unico T max 90° C. Gruppo di contabilizzazione per AFS composta da: N. 2 valvole di intercettazione a / sfera a passaggio totale. Valvola di ritegno in ingresso. Dima prova impianto per contatore. Incluso ogni altro onere ed accessorio per dare l'opera finita a perfetta regola d'arte.Fornitura e posa in opera di sistema di contabilizzazione calore e acqua sanitaria composto da: cassetta in lamiera zincata completa di sportello con serratura a taglio di cacciavite guide con supporti per fissaggio gruppi / di contabilizzazione per riscaldamentoraffrescamento e gruppi ACS e AFS. Gruppo di contabilizzazione di riscaldamento composta da: N.4 valvole di intercettazione a sfera a passaggio totale. Valvole di zona a tre vie con bypass regolabile completa di servocomando 24/230V e pozzetto portasonda. Dima prova impianto per / calorimetro. Calorimetro a getto unico, compatto, T max 90° C completo di coppia di sonde e unità elettronica con display e tasto funzione. Gruppo di contabilizzazione per ACS composto da: N. 2 valvole di intercettazione a sfera a passaggio totale. Valvola di ritegno in ingresso. Dima prova impianto per contatore. Contattore per ACS a getto unico T max 90° C. Gruppo di contabilizzazione per AFS composta da: N. 2 valvole di intercettazione a / sfera a passaggio totale. Valvola di ritegno in ingresso. Dima prova impianto per contatore. Incluso ogni altro onere ed accessorio per dare l'opera finita a perfetta regola d'arte.Fornitura e posa in opera di sistema di contabilizzazione calore e acqua sanitaria composto da: cassetta in lamiera zincata completa di sportello con serratura a taglio di cacciavite guide con supporti per fissaggio gruppi / di contabilizzazione per riscaldamentoraffrescamento e gruppi ACS e AFS. Gruppo di contabilizzazione di riscaldamento composta da: N.4 valvole di intercettazione a sfera a passaggio totale. Valvole di zona a tre vie con bypass regolabile completa di servocomando 24/230V e pozzetto portasonda. Dima prova impianto per / calorimetro. Calorimetro a getto unico, compatto, T max 90° C completo di coppia di sonde e unità elettronica con display e tasto funzione. Gruppo di contabilizzazione per ACS composto da: N. 2 valvole di intercettazione a sfera a passaggio totale. Valvola di ritegno in ingresso. Dima prova impianto per contatore. Contattore per ACS a getto unico T max 90° C. Gruppo di contabilizzazione per AFS composta da: N. 2 valvole di intercettazione a / sfera a passaggio totale. Valvola di ritegno in ingresso. Dima prova impianto per contatore. Incluso ogni altro onere ed accessorio per dare l'opera finita a perfetta regola d'arte.Fornitura e posa in opera di sistema di contabilizzazione calore e acqua sanitaria composto da: cassetta in lamiera zincata completa di sportello con serratura a taglio di cacciavite guide con supporti per fissaggio gruppi / di contabilizzazione per riscaldamentoraffrescamento e gruppi ACS e AFS. Gruppo di contabilizzazione di riscaldamento composta da: N.4 valvole di intercettazione a sfera a passaggio totale. Valvole di zona a tre vie con bypass regolabile completa di servocomando 24/230V e pozzetto portasonda. Dima prova impianto per / calorimetro. Calorimetro a getto unico, compatto, T max 90° C completo di coppia di sonde e unità elettronica con display e tasto funzione. Gruppo di contabilizzazione per ACS composto da: N. 2 valvole di intercettazione a sfera a passaggio totale. Valvola di ritegno in ingresso. Dima prova impianto per contatore. Contattore per ACS a getto unico T max 90° C. Gruppo di contabilizzazione per AFS composta da: N. 2 valvole di intercettazione a / sfera a passaggio totale. Valvola di ritegno in ingresso. Dima prova impianto per contatore. Incluso ogni altro onere ed accessorio per dare l'opera finita a perfetta regola d'arte.Fornitura e posa in opera di sistema di contabilizzazione calore e acqua sanitaria composto da: cassetta in lamiera zincata completa di sportello con serratura a taglio di cacciavite guide con supporti per fissaggio gruppi / di contabilizzazione per riscaldamentoraffrescamento e gruppi ACS e AFS. Gruppo di contabilizzazione di riscaldamento composta da: N.4 valvole di intercettazione a sfera a passaggio totale. Valvole di zona a tre vie con bypass regolabile completa di servocomando 24/230V e pozzetto portasonda. Dima prova impianto per / calorimetro. Calorimetro a getto unico, compatto, T max 90° C completo di coppia di sonde e unità elettronica con display e tasto funzione. Gruppo di contabilizzazione per ACS composto da: N. 2 valvole di intercettazione a sfera a passaggio totale. Valvola di ritegno in ingresso. Dima prova impianto per contatore. Contattore per ACS a getto unico T max 90° C. Gruppo di contabilizzazione per AFS composta da: N. 2 valvole di intercettazione a / sfera a passaggio totale. Valvola di ritegno in ingresso. Dima prova impianto per contatore. Incluso ogni altro onere ed accessorio per dare l'opera finita a perfetta regola d'arte.Fornitura e posa in opera di sistema di contabilizzazione calore e acqua sanitaria composto da: cassetta in lamiera zincata completa di sportello con serratura a taglio di cacciavite guide con supporti per fissaggio gruppi / di contabilizzazione per riscaldamentoraffrescamento e gruppi ACS e AFS. Gruppo di contabilizzazione di riscaldamento composta da: N.4 valvole di intercettazione a sfera a passaggio totale. Valvole di zona a tre vie con bypass regolabile completa di servocomando 24/230V e pozzetto portasonda. Dima prova impianto per / calorimetro. Calorimetro a getto unico, compatto, T max 90° C completo di coppia di sonde e unità elettronica con display e tasto funzione. Gruppo di contabilizzazione per ACS composto da: N. 2 valvole di intercettazione a sfera a passaggio totale. Valvola di ritegno in ingresso. Dima prova impianto per contatore. Contattore per ACS a getto unico T max 90° C. Gruppo di contabilizzazione per AFS composta da: N. 2 valvole di intercettazione a / sfera a passaggio totale. Valvola di ritegno in ingresso. Dima prova impianto per contatore. Incluso ogni altro onere ed accessorio per dare l'opera finita a perfetta regola d'arte.Fornitura e posa in opera di sistema di contabilizzazione calore e acqua sanitaria composto da: cassetta in lamiera zincata completa di sportello con serratura a taglio di cacciavite guide con supporti per fissaggio gruppi / di contabilizzazione per riscaldamentoraffrescamento e gruppi ACS e AFS. Gruppo di contabilizzazione di riscaldamento composta da: N.4 valvole di intercettazione a sfera a passaggio totale. Valvole di zona a tre vie con bypass regolabile completa di servocomando 24/230V e pozzetto portasonda. Dima prova impianto per / calorimetro. Calorimetro a getto unico, compatto, T max 90° C completo di coppia di sonde e unità elettronica con display e tasto funzione. Gruppo di contabilizzazione per ACS composto da: N. 2 valvole di intercettazione a sfera a passaggio totale. Valvola di ritegno in ingresso. Dima prova impianto per contatore. Contattore per ACS a getto unico T max 90° C. Gruppo di contabilizzazione per AFS composta da: N. 2 valvole di intercettazione a / sfera a passaggio totale. Valvola di ritegno in ingresso. Dima prova impianto per contatore. Incluso ogni altro onere ed accessorio per dare l'opera finita a perfetta regola d'arte.Fornitura e posa in opera di sistema di contabilizzazione calore e acqua sanitaria composto da: cassetta in lamiera zincata completa di sportello con serratura a taglio di cacciavite guide con supporti per fissaggio gruppi / di contabilizzazione per riscaldamentoraffrescamento e gruppi ACS e AFS. Gruppo di contabilizzazione di riscaldamento composta da: N.4 valvole di intercettazione a sfera a passaggio totale. Valvole di zona a tre vie con bypass regolabile completa di servocomando 24/230V e pozzetto portasonda. Dima prova impianto per / calorimetro. Calorimetro a getto unico, compatto, T max 90° C completo di coppia di sonde e unità elettronica con display e tasto funzione. Gruppo di contabilizzazione per ACS composto da: N. 2 valvole di intercettazione a sfera a passaggio totale. Valvola di ritegno in ingresso. Dima prova impianto per contatore. Contattore per ACS a getto unico T max 90° C. Gruppo di contabilizzazione per AFS composta da: N. 2 valvole di intercettazione a / sfera a passaggio totale. Valvola di ritegno in ingresso. Dima prova impianto per contatore. Incluso ogni altro onere ed accessorio per dare l'opera finita a perfetta regola d'arte.Fornitura e posa in opera di sistema di contabilizzazione calore e acqua sanitaria composto da: cassetta in lamiera zincata completa di sportello con serratura a taglio di cacciavite guide con supporti per fissaggio gruppi / di contabilizzazione per riscaldamentoraffrescamento e gruppi ACS e AFS. Gruppo di contabilizzazione di riscaldamento composta da: N.4 valvole di intercettazione a sfera a passaggio totale. Valvole di zona a tre vie con bypass regolabile completa di servocomando 24/230V e pozzetto portasonda. Dima prova impianto per / calorimetro. Calorimetro a getto unico, compatto, T max 90° C completo di coppia di sonde e unità elettronica con display e tasto funzione. Gruppo di contabilizzazione per ACS composto da: N. 2 valvole di intercettazione a sfera a passaggio totale. Valvola di ritegno in ingresso. Dima prova impianto per contatore. Contattore per ACS a getto unico T max 90° C. Gruppo di contabilizzazione per AFS composta da: N. 2 valvole di intercettazione a / sfera a passaggio totale. Valvola di ritegno in ingresso. Dima prova impianto per contatore. Incluso ogni altro onere ed accessorio per dare l'opera finita a perfetta regola d'arte.Fornitura e posa in opera di sistema di contabilizzazione calore e acqua sanitaria composto da: cassetta in lamiera zincata completa di sportello con serratura a taglio di cacciavite guide con supporti per fissaggio gruppi / di contabilizzazione per riscaldamentoraffrescamento e gruppi ACS e AFS. Gruppo di contabilizzazione di riscaldamento composta da: N.4 valvole di intercettazione a sfera a passaggio totale. Valvole di zona a tre vie con bypass regolabile completa di servocomando 24/230V e pozzetto portasonda. Dima prova impianto per / calorimetro. Calorimetro a getto unico, compatto, T max 90° C completo di coppia di sonde e unità elettronica con display e tasto funzione. Gruppo di contabilizzazione per ACS composto da: N. 2 valvole di intercettazione a sfera a passaggio totale. Valvola di ritegno in ingresso. Dima prova impianto per contatore. Contattore per ACS a getto unico T max 90° C. Gruppo di contabilizzazione per AFS composta da: N. 2 valvole di intercettazione a / sfera a passaggio totale. Valvola di ritegno in ingresso. Dima prova impianto per contatore. Incluso ogni altro onere ed accessorio per dare l'opera finita a perfetta regola d'arte.Fornitura e posa in opera di sistema di contabilizzazione calore e acqua sanitaria composto da: cassetta in lamiera zincata completa di sportello con serratura a taglio di cacciavite guide con supporti per fissaggio gruppi / di contabilizzazione per riscaldamentoraffrescamento e gruppi ACS e AFS. Gruppo di contabilizzazione di riscaldamento composta da: N.4 valvole di intercettazione a sfera a passaggio totale. Valvole di zona a tre vie con bypass regolabile completa di servocomando 24/230V e pozzetto portasonda. Dima prova impianto per / calorimetro. Calorimetro a getto unico, compatto, T max 90° C completo di coppia di sonde e unità elettronica con display e tasto funzione. Gruppo di contabilizzazione per ACS composto da: N. 2 valvole di intercettazione a sfera a passaggio totale. Valvola di ritegno in ingresso. Dima prova impianto per contatore. Contattore per ACS a getto unico T max 90° C. Gruppo di contabilizzazione per AFS composta da: N. 2 valvole di intercettazione a / sfera a passaggio totale. Valvola di ritegno in ingresso. Dima prova impianto per contatore. Incluso ogni altro onere ed accessorio per dare l'opera finita a perfetta regola d'arte.Fornitura e posa in opera di sistema di contabilizzazione calore e acqua sanitaria composto da: cassetta in lamiera zincata completa di sportello con serratura a taglio di cacciavite guide con supporti per fissaggio gruppi / di contabilizzazione per riscaldamentoraffrescamento e gruppi ACS e AFS. Gruppo di contabilizzazione di riscaldamento composta da: N.4 valvole di intercettazione a sfera a passaggio totale. Valvole di zona a tre vie con bypass regolabile completa di servocomando 24/230V e pozzetto portasonda. Dima prova impianto per / calorimetro. Calorimetro a getto unico, compatto, T max 90° C completo di coppia di sonde e unità elettronica con display e tasto funzione. Gruppo di contabilizzazione per ACS composto da: N. 2 valvole di intercettazione a sfera a passaggio totale. Valvola di ritegno in ingresso. Dima prova impianto per contatore. Contattore per ACS a getto unico T max 90° C. Gruppo di contabilizzazione per AFS composta da: N. 2 valvole di intercettazione a / sfera a passaggio totale. Valvola di ritegno in ingresso. Dima prova impianto per contatore. Incluso ogni altro onere ed accessorio per dare l'opera finita a perfetta regola d'arte.Fornitura e posa in opera di sistema di contabilizzazione calore e acqua sanitaria composto da: cassetta in lamiera zincata completa di sportello con serratura a taglio di cacciavite guide con supporti per fissaggio gruppi / di contabilizzazione per riscaldamentoraffrescamento e gruppi ACS e AFS. Gruppo di contabilizzazione di riscaldamento composta da: N.4 valvole di intercettazione a sfera a passaggio totale. Valvole di zona a tre vie con bypass regolabile completa di servocomando 24/230V e pozzetto portasonda. Dima prova impianto per / calorimetro. Calorimetro a getto unico, compatto, T max 90° C completo di coppia di sonde e unità elettronica con display e tasto funzione. Gruppo di contabilizzazione per ACS composto da: N. 2 valvole di intercettazione a sfera a passaggio totale. Valvola di ritegno in ingresso. Dima prova impianto per contatore. Contattore per ACS a getto unico T max 90° C. Gruppo di contabilizzazione per AFS composta da: N. 2 valvole di intercettazione a / sfera a passaggio totale. Valvola di ritegno in ingresso. Dima prova impianto per contatore. Incluso ogni altro onere ed accessorio per dare l'opera finita a perfetta regola d'arte.Fornitura e posa in opera di sistema di contabilizzazione calore e acqua sanitaria composto da: cassetta in lamiera zincata completa di sportello con serratura a taglio di cacciavite guide con supporti per fissaggio gruppi / di contabilizzazione per riscaldamentoraffrescamento e gruppi ACS e AFS. Gruppo di contabilizzazione di riscaldamento composta da: N.4 valvole di intercettazione a sfera a passaggio totale. Valvole di zona a tre vie con bypass regolabile completa di servocomando 24/230V e pozzetto portasonda. Dima prova impianto per / calorimetro. Calorimetro a getto unico, compatto, T max 90° C completo di coppia di sonde e unità elettronica con display e tasto funzione. Gruppo di contabilizzazione per ACS composto da: N. 2 valvole di intercettazione a sfera a passaggio totale. Valvola di ritegno in ingresso. Dima prova impianto per contatore. Contattore per ACS a getto unico T max 90° C. Gruppo di contabilizzazione per AFS composta da: N. 2 valvole di intercettazione a / sfera a passaggio totale. Valvola di ritegno in ingresso. Dima prova impianto per contatore. Incluso ogni altro onere ed accessorio per dare l'opera finita a perfetta regola d'arte.Fornitura e posa in opera di sistema di contabilizzazione calore e acqua sanitaria composto da: cassetta in lamiera zincata completa di sportello con serratura a taglio di cacciavite guide con supporti per fissaggio gruppi / di contabilizzazione per riscaldamentoraffrescamento e gruppi ACS e AFS. Gruppo di contabilizzazione di riscaldamento composta da: N.4 valvole di intercettazione a sfera a passaggio totale. Valvole di zona a tre vie con bypass regolabile completa di servocomando 24/230V e pozzetto portasonda. Dima prova impianto per / calorimetro. Calorimetro a getto unico, compatto, T max 90° C completo di coppia di sonde e unità elettronica con display e tasto funzione. Gruppo di contabilizzazione per ACS composto da: N. 2 valvole di intercettazione a sfera a passaggio totale. Valvola di ritegno in ingresso. Dima prova impianto per contatore. Contattore per ACS a getto unico T max 90° C. Gruppo di contabilizzazione per AFS composta da: N. 2 valvole di intercettazione a / sfera a passaggio totale. Valvola di ritegno in ingresso. Dima prova impianto per contatore. Incluso ogni altro onere ed accessorio per dare l'opera finita a perfetta regola d'arte.Fornitura e posa in opera di sistema di contabilizzazione calore e acqua sanitaria composto da: cassetta in lamiera zincata completa di sportello con serratura a taglio di cacciavite guide con supporti per fissaggio gruppi / di contabilizzazione per riscaldamentoraffrescamento e gruppi ACS e AFS. Gruppo di contabilizzazione di riscaldamento composta da: N.4 valvole di intercettazione a sfera a passaggio totale. Valvole di zona a tre vie con bypass regolabile completa di servocomando 24/230V e pozzetto portasonda. Dima prova impianto per / calorimetro. Calorimetro a getto unico, compatto, T max 90° C completo di coppia di sonde e unità elettronica con display e tasto funzione. Gruppo di contabilizzazione per ACS composto da: N. 2 valvole di intercettazione a sfera a passaggio totale. Valvola di ritegno in ingresso. Dima prova impianto per contatore. Contattore per ACS a getto unico T max 90° C. Gruppo di contabilizzazione per AFS composta da: N. 2 valvole di intercettazione a / sfera a passaggio totale. Valvola di ritegno in ingresso. Dima prova impianto per contatore. Incluso ogni altro onere ed accessorio per dare l'opera finita a perfetta regola d'arte.Fornitura e posa in opera di sistema di contabilizzazione calore e acqua sanitaria composto da: cassetta in lamiera zincata completa di sportello con serratura a taglio di cacciavite guide con supporti per fissaggio gruppi / di contabilizzazione per riscaldamentoraffrescamento e gruppi ACS e AFS. Gruppo di contabilizzazione di riscaldamento composta da: N.4 valvole di intercettazione a sfera a passaggio totale. Valvole di zona a tre vie con bypass regolabile completa di servocomando 24/230V e pozzetto portasonda. Dima prova impianto per / calorimetro. Calorimetro a getto unico, compatto, T max 90° C completo di coppia di sonde e unità elettronica con display e tasto funzione. Gruppo di contabilizzazione per ACS composto da: N. 2 valvole di intercettazione a sfera a passaggio totale. Valvola di ritegno in ingresso. Dima prova impianto per contatore. Contattore per ACS a getto unico T max 90° C. Gruppo di contabilizzazione per AFS composta da: N. 2 valvole di intercettazione a / sfera a passaggio totale. Valvola di ritegno in ingresso. Dima prova impianto per contatore. Incluso ogni altro onere ed accessorio per dare l'opera finita a perfetta regola d'arte.Fornitura e posa in opera di sistema di contabilizzazione calore e acqua sanitaria composto da: cassetta in lamiera zincata completa di sportello con serratura a taglio di cacciavite guide con supporti per fissaggio gruppi / di contabilizzazione per riscaldamentoraffrescamento e gruppi ACS e AFS. Gruppo di contabilizzazione di riscaldamento composta da: N.4 valvole di intercettazione a sfera a passaggio totale. Valvole di zona a tre vie con bypass regolabile completa di servocomando 24/230V e pozzetto portasonda. Dima prova impianto per / calorimetro. Calorimetro a getto unico, compatto, T max 90° C completo di coppia di sonde e unità elettronica con display e tasto funzione. Gruppo di contabilizzazione per ACS composto da: N. 2 valvole di intercettazione a sfera a passaggio totale. Valvola di ritegno in ingresso. Dima prova impianto per contatore. Contattore per ACS a getto unico T max 90° C. Gruppo di contabilizzazione per AFS composta da: N. 2 valvole di intercettazione a / sfera a passaggio totale. Valvola di ritegno in ingresso. Dima prova impianto per contatore. Incluso ogni altro onere ed accessorio per dare l'opera finita a perfetta regola d'arte.Fornitura e posa in opera di sistema di contabilizzazione calore e acqua sanitaria composto da: cassetta in lamiera zincata completa di sportello con serratura a taglio di cacciavite guide con supporti per fissaggio gruppi / di contabilizzazione per riscaldamentoraffrescamento e gruppi ACS e AFS. Gruppo di contabilizzazione di riscaldamento composta da: N.4 valvole di intercettazione a sfera a passaggio totale. Valvole di zona a tre vie con bypass regolabile completa di servocomando 24/230V e pozzetto portasonda. Dima prova impianto per / calorimetro. Calorimetro a getto unico, compatto, T max 90° C completo di coppia di sonde e unità elettronica con display e tasto funzione. Gruppo di contabilizzazione per ACS composto da: N. 2 valvole di intercettazione a sfera a passaggio totale. Valvola di ritegno in ingresso. Dima prova impianto per contatore. Contattore per ACS a getto unico T max 90° C. Gruppo di contabilizzazione per AFS composta da: N. 2 valvole di intercettazione a / sfera a passaggio totale. Valvola di ritegno in ingresso. Dima prova impianto per contatore. Incluso ogni altro onere ed accessorio per dare l'opera finita a perfetta regola d'arte.Fornitura e posa in opera di sistema di contabilizzazione calore e acqua sanitaria composto da: cassetta in lamiera zincata completa di sportello con serratura a taglio di cacciavite guide con supporti per fissaggio gruppi / di contabilizzazione per riscaldamentoraffrescamento e gruppi ACS e AFS. Gruppo di contabilizzazione di riscaldamento composta da: N.4 valvole di intercettazione a sfera a passaggio totale. Valvole di zona a tre vie con bypass regolabile completa di servocomando 24/230V e pozzetto portasonda. Dima prova impianto per / calorimetro. Calorimetro a getto unico, compatto, T max 90° C completo di coppia di sonde e unità elettronica con display e tasto funzione. Gruppo di contabilizzazione per ACS composto da: N. 2 valvole di intercettazione a sfera a passaggio totale. Valvola di ritegno in ingresso. Dima prova impianto per contatore. Contattore per ACS a getto unico T max 90° C. Gruppo di contabilizzazione per AFS composta da: N. 2 valvole di intercettazione a / sfera a passaggio totale. Valvola di ritegno in ingresso. Dima prova impianto per contatore. Incluso ogni altro onere ed accessorio per dare l'opera finita a perfetta regola d'arte.Fornitura e posa in opera di sistema di contabilizzazione calore e acqua sanitaria composto da: cassetta in lamiera zincata completa di sportello con serratura a taglio di cacciavite guide con supporti per fissaggio gruppi / di contabilizzazione per riscaldamentoraffrescamento e gruppi ACS e AFS. Gruppo di contabilizzazione di riscaldamento composta da: N.4 valvole di intercettazione a sfera a passaggio totale. Valvole di zona a tre vie con bypass regolabile completa di servocomando 24/230V e pozzetto portasonda. Dima prova impianto per / calorimetro. Calorimetro a getto unico, compatto, T max 90° C completo di coppia di sonde e unità elettronica con display e tasto funzione. Gruppo di contabilizzazione per ACS composto da: N. 2 valvole di intercettazione a sfera a passaggio totale. Valvola di ritegno in ingresso. Dima prova impianto per contatore. Contattore per ACS a getto unico T max 90° C. Gruppo di contabilizzazione per AFS composta da: N. 2 valvole di intercettazione a / sfera a passaggio totale. Valvola di ritegno in ingresso. Dima prova impianto per contatore. Incluso ogni altro onere ed accessorio per dare l'opera finita a perfetta regola d'arte.Fornitura e posa in opera di sistema di contabilizzazione calore e acqua sanitaria composto da: cassetta in lamiera zincata completa di sportello con serratura a taglio di cacciavite guide con supporti per fissaggio gruppi / di contabilizzazione per riscaldamentoraffrescamento e gruppi ACS e AFS. Gruppo di contabilizzazione di riscaldamento composta da: N.4 valvole di intercettazione a sfera a passaggio totale. Valvole di zona a tre vie con bypass regolabile completa di servocomando 24/230V e pozzetto portasonda. Dima prova impianto per / calorimetro. Calorimetro a getto unico, compatto, T max 90° C completo di coppia di sonde e unità elettronica con display e tasto funzione. Gruppo di contabilizzazione per ACS composto da: N. 2 valvole di intercettazione a sfera a passaggio totale. Valvola di ritegno in ingresso. Dima prova impianto per contatore. Contattore per ACS a getto unico T max 90° C. Gruppo di contabilizzazione per AFS composta da: N. 2 valvole di intercettazione a / sfera a passaggio totale. Valvola di ritegno in ingresso. Dima prova impianto per contatore. Incluso ogni altro onere ed accessorio per dare l'opera finita a perfetta regola d'arte.Fornitura e posa in opera di sistema di contabilizzazione calore e acqua sanitaria composto da: cassetta in lamiera zincata completa di sportello con serratura a taglio di cacciavite guide con supporti per fissaggio gruppi / di contabilizzazione per riscaldamentoraffrescamento e gruppi ACS e AFS. Gruppo di contabilizzazione di riscaldamento composta da: N.4 valvole di intercettazione a sfera a passaggio totale. Valvole di zona a tre vie con bypass regolabile completa di servocomando 24/230V e pozzetto portasonda. Dima prova impianto per / calorimetro. Calorimetro a getto unico, compatto, T max 90° C completo di coppia di sonde e unità elettronica con display e tasto funzione. Gruppo di contabilizzazione per ACS composto da: N. 2 valvole di intercettazione a sfera a passaggio totale. Valvola di ritegno in ingresso. Dima prova impianto per contatore. Contattore per ACS a getto unico T max 90° C. Gruppo di contabilizzazione per AFS composta da: N. 2 valvole di intercettazione a / sfera a passaggio totale. Valvola di ritegno in ingresso. Dima prova impianto per contatore. Incluso ogni altro onere ed accessorio per dare l'opera finita a perfetta regola d'arte.Fornitura e posa in opera di sistema di contabilizzazione calore e acqua sanitaria composto da: cassetta in lamiera zincata completa di sportello con serratura a taglio di cacciavite guide con supporti per fissaggio gruppi / di contabilizzazione per riscaldamentoraffrescamento e gruppi ACS e AFS. Gruppo di contabilizzazione di riscaldamento composta da: N.4 valvole di intercettazione a sfera a passaggio totale. Valvole di zona a tre vie con bypass regolabile completa di servocomando 24/230V e pozzetto portasonda. Dima prova impianto per / calorimetro. Calorimetro a getto unico, compatto, T max 90° C completo di coppia di sonde e unità elettronica con display e tasto funzione. Gruppo di contabilizzazione per ACS composto da: N. 2 valvole di intercettazione a sfera a passaggio totale. Valvola di ritegno in ingresso. Dima prova impianto per contatore. Contattore per ACS a getto unico T max 90° C. Gruppo di contabilizzazione per AFS composta da: N. 2 valvole di intercettazione a / sfera a passaggio totale. Valvola di ritegno in ingresso. Dima prova impianto per contatore. Incluso ogni altro onere ed accessorio per dare l'opera finita a perfetta regola d'arte.Fornitura e posa in opera di sistema di contabilizzazione calore e acqua sanitaria composto da: cassetta in lamiera zincata completa di sportello con serratura a taglio di cacciavite guide con supporti per fissaggio gruppi / di contabilizzazione per riscaldamentoraffrescamento e gruppi ACS e AFS. Gruppo di contabilizzazione di riscaldamento composta da: N.4 valvole di intercettazione a sfera a passaggio totale. Valvole di zona a tre vie con bypass regolabile completa di servocomando 24/230V e pozzetto portasonda. Dima prova impianto per / calorimetro. Calorimetro a getto unico, compatto, T max 90° C completo di coppia di sonde e unità elettronica con display e tasto funzione. Gruppo di contabilizzazione per ACS composto da: N. 2 valvole di intercettazione a sfera a passaggio totale. Valvola di ritegno in ingresso. Dima prova impianto per contatore. Contattore per ACS a getto unico T max 90° C. Gruppo di contabilizzazione per AFS composta da: N. 2 valvole di intercettazione a / sfera a passaggio totale. Valvola di ritegno in ingresso. Dima prova impianto per contatore. Incluso ogni altro onere ed accessorio per dare l'opera finita a perfetta regola d'arte.Fornitura e posa in opera di sistema di contabilizzazione calore e acqua sanitaria composto da: cassetta in lamiera zincata completa di sportello con serratura a taglio di cacciavite guide con supporti per fissaggio gruppi / di contabilizzazione per riscaldamentoraffrescamento e gruppi ACS e AFS. Gruppo di contabilizzazione di riscaldamento composta da: N.4 valvole di intercettazione a sfera a passaggio totale. Valvole di zona a tre vie con bypass regolabile completa di servocomando 24/230V e pozzetto portasonda. Dima prova impianto per / calorimetro. Calorimetro a getto unico, compatto, T max 90° C completo di coppia di sonde e unità elettronica con display e tasto funzione. Gruppo di contabilizzazione per ACS composto da: N. 2 valvole di intercettazione a sfera a passaggio totale. Valvola di ritegno in ingresso. Dima prova impianto per contatore. Contattore per ACS a getto unico T max 90° C. Gruppo di contabilizzazione per AFS composta da: N. 2 valvole di intercettazione a / sfera a passaggio totale. Valvola di ritegno in ingresso. Dima prova impianto per contatore. Incluso ogni altro onere ed accessorio per dare l'opera finita a perfetta regola d'arte.Fornitura e posa in opera di sistema di contabilizzazione calore e acqua sanitaria composto da: cassetta in lamiera zincata completa di sportello con serratura a taglio di cacciavite guide con supporti per fissaggio gruppi / di contabilizzazione per riscaldamentoraffrescamento e gruppi ACS e AFS. Gruppo di contabilizzazione di riscaldamento composta da: N.4 valvole di intercettazione a sfera a passaggio totale. Valvole di zona a tre vie con bypass regolabile completa di servocomando 24/230V e pozzetto portasonda. Dima prova impianto per / calorimetro. Calorimetro a getto unico, compatto, T max 90° C completo di coppia di sonde e unità elettronica con display e tasto funzione. Gruppo di contabilizzazione per ACS composto da: N. 2 valvole di intercettazione a sfera a passaggio totale. Valvola di ritegno in ingresso. Dima prova impianto per contatore. Contattore per ACS a getto unico T max 90° C. Gruppo di contabilizzazione per AFS composta da: N. 2 valvole di intercettazione a / sfera a passaggio totale. Valvola di ritegno in ingresso. Dima prova impianto per contatore. Incluso ogni altro onere ed accessorio per dare l'opera finita a perfetta regola d'arte.Fornitura e posa in opera di sistema di contabilizzazione calore e acqua sanitaria composto da: cassetta in lamiera zincata completa di sportello con serratura a taglio di cacciavite guide con supporti per fissaggio gruppi / di contabilizzazione per riscaldamentoraffrescamento e gruppi ACS e AFS. Gruppo di contabilizzazione di riscaldamento composta da: N.4 valvole di intercettazione a sfera a passaggio totale. Valvole di zona a tre vie con bypass regolabile completa di servocomando 24/230V e pozzetto portasonda. Dima prova impianto per / calorimetro. Calorimetro a getto unico, compatto, T max 90° C completo di coppia di sonde e unità elettronica con display e tasto funzione. Gruppo di contabilizzazione per ACS composto da: N. 2 valvole di intercettazione a sfera a passaggio totale. Valvola di ritegno in ingresso. Dima prova impianto per contatore. Contattore per ACS a getto unico T max 90° C. Gruppo di contabilizzazione per AFS composta da: N. 2 valvole di intercettazione a / sfera a passaggio totale. Valvola di ritegno in ingresso. Dima prova impianto per contatore. Incluso ogni altro onere ed accessorio per dare l'opera finita a perfetta regola d'arte.Fornitura e posa in opera di sistema di contabilizzazione calore e acqua sanitaria composto da: cassetta in lamiera zincata completa di sportello con serratura a taglio di cacciavite guide con supporti per fissaggio gruppi / di contabilizzazione per riscaldamentoraffrescamento e gruppi ACS e AFS. Gruppo di contabilizzazione di riscaldamento composta da: N.4 valvole di intercettazione a sfera a passaggio totale. Valvole di zona a tre vie con bypass regolabile completa di servocomando 24/230V e pozzetto portasonda. Dima prova impianto per / calorimetro. Calorimetro a getto unico, compatto, T max 90° C completo di coppia di sonde e unità elettronica con display e tasto funzione. Gruppo di contabilizzazione per ACS composto da: N. 2 valvole di intercettazione a sfera a passaggio totale. Valvola di ritegno in ingresso. Dima prova impianto per contatore. Contattore per ACS a getto unico T max 90° C. Gruppo di contabilizzazione per AFS composta da: N. 2 valvole di intercettazione a / sfera a passaggio totale. Valvola di ritegno in ingresso. Dima prova impianto per contatore. Incluso ogni altro onere ed accessorio per dare l'opera finita a perfetta regola d'arte.Fornitura e posa in opera di sistema di contabilizzazione calore e acqua sanitaria composto da: cassetta in lamiera zincata completa di sportello con serratura a taglio di cacciavite guide con supporti per fissaggio gruppi / di contabilizzazione per riscaldamentoraffrescamento e gruppi ACS e AFS. Gruppo di contabilizzazione di riscaldamento composta da: N.4 valvole di intercettazione a sfera a passaggio totale. Valvole di zona a tre vie con bypass regolabile completa di servocomando 24/230V e pozzetto portasonda. Dima prova impianto per / calorimetro. Calorimetro a getto unico, compatto, T max 90° C completo di coppia di sonde e unità elettronica con display e tasto funzione. Gruppo di contabilizzazione per ACS composto da: N. 2 valvole di intercettazione a sfera a passaggio totale. Valvola di ritegno in ingresso. Dima prova impianto per contatore. Contattore per ACS a getto unico T max 90° C. Gruppo di contabilizzazione per AFS composta da: N. 2 valvole di intercettazione a / sfera a passaggio totale. Valvola di ritegno in ingresso. Dima prova impianto per contatore. Incluso ogni altro onere ed accessorio per dare l'opera finita a perfetta regola d'arte.Fornitura e posa in opera di sistema di contabilizzazione calore e acqua sanitaria composto da: cassetta in lamiera zincata completa di sportello con serratura a taglio di cacciavite guide con supporti per fissaggio gruppi / di contabilizzazione per riscaldamentoraffrescamento e gruppi ACS e AFS. Gruppo di contabilizzazione di riscaldamento composta da: N.4 valvole di intercettazione a sfera a passaggio totale. Valvole di zona a tre vie con bypass regolabile completa di servocomando 24/230V e pozzetto portasonda. Dima prova impianto per / calorimetro. Calorimetro a getto unico, compatto, T max 90° C completo di coppia di sonde e unità elettronica con display e tasto funzione. Gruppo di contabilizzazione per ACS composto da: N. 2 valvole di intercettazione a sfera a passaggio totale. Valvola di ritegno in ingresso. Dima prova impianto per contatore. Contattore per ACS a getto unico T max 90° C. Gruppo di contabilizzazione per AFS composta da: N. 2 valvole di intercettazione a / sfera a passaggio totale. Valvola di ritegno in ingresso. Dima prova impianto per contatore. Incluso ogni altro onere ed accessorio per dare l'opera finita a perfetta regola d'arte.Fornitura e posa in opera di sistema di contabilizzazione calore e acqua sanitaria composto da: cassetta in lamiera zincata completa di sportello con serratura a taglio di cacciavite guide con supporti per fissaggio gruppi / di contabilizzazione per riscaldamentoraffrescamento e gruppi ACS e AFS. Gruppo di contabilizzazione di riscaldamento composta da: N.4 valvole di intercettazione a sfera a passaggio totale. Valvole di zona a tre vie con bypass regolabile completa di servocomando 24/230V e pozzetto portasonda. Dima prova impianto per / calorimetro. Calorimetro a getto unico, compatto, T max 90° C completo di coppia di sonde e unità elettronica con display e tasto funzione. Gruppo di contabilizzazione per ACS composto da: N. 2 valvole di intercettazione a sfera a passaggio totale. Valvola di ritegno in ingresso. Dima prova impianto per contatore. Contattore per ACS a getto unico T max 90° C. Gruppo di contabilizzazione per AFS composta da: N. 2 valvole di intercettazione a / sfera a passaggio totale. Valvola di ritegno in ingresso. Dima prova impianto per contatore. Incluso ogni altro onere ed accessorio per dare l'opera finita a perfetta regola d'arte.Fornitura e posa in opera di sistema di contabilizzazione calore e acqua sanitaria composto da: cassetta in lamiera zincata completa di sportello con serratura a taglio di cacciavite guide con supporti per fissaggio gruppi / di contabilizzazione per riscaldamentoraffrescamento e gruppi ACS e AFS. Gruppo di contabilizzazione di riscaldamento composta da: N.4 valvole di intercettazione a sfera a passaggio totale. Valvole di zona a tre vie con bypass regolabile completa di servocomando 24/230V e pozzetto portasonda. Dima prova impianto per / calorimetro. Calorimetro a getto unico, compatto, T max 90° C completo di coppia di sonde e unità elettronica con display e tasto funzione. Gruppo di contabilizzazione per ACS composto da: N. 2 valvole di intercettazione a sfera a passaggio totale. Valvola di ritegno in ingresso. Dima prova impianto per contatore. Contattore per ACS a getto unico T max 90° C. Gruppo di contabilizzazione per AFS composta da: N. 2 valvole di intercettazione a / sfera a passaggio totale. Valvola di ritegno in ingresso. Dima prova impianto per contatore. Incluso ogni altro onere ed accessorio per dare l'opera finita a perfetta regola d'arte.Fornitura e posa in opera di sistema di contabilizzazione calore e acqua sanitaria composto da: cassetta in lamiera zincata completa di sportello con serratura a taglio di cacciavite guide con supporti per fissaggio gruppi / di contabilizzazione per riscaldamentoraffrescamento e gruppi ACS e AFS. Gruppo di contabilizzazione di riscaldamento composta da: N.4 valvole di intercettazione a sfera a passaggio totale. Valvole di zona a tre vie con bypass regolabile completa di servocomando 24/230V e pozzetto portasonda. Dima prova impianto per / calorimetro. Calorimetro a getto unico, compatto, T max 90° C completo di coppia di sonde e unità elettronica con display e tasto funzione. Gruppo di contabilizzazione per ACS composto da: N. 2 valvole di intercettazione a sfera a passaggio totale. Valvola di ritegno in ingresso. Dima prova impianto per contatore. Contattore per ACS a getto unico T max 90° C. Gruppo di contabilizzazione per AFS composta da: N. 2 valvole di intercettazione a / sfera a passaggio totale. Valvola di ritegno in ingresso. Dima prova impianto per contatore. Incluso ogni altro onere ed accessorio per dare l'opera finita a perfetta regola d'arte.Fornitura e posa in opera di sistema di contabilizzazione calore e acqua sanitaria composto da: cassetta in lamiera zincata completa di sportello con serratura a taglio di cacciavite guide con supporti per fissaggio gruppi / di contabilizzazione per riscaldamentoraffrescamento e gruppi ACS e AFS. Gruppo di contabilizzazione di riscaldamento composta da: N.4 valvole di intercettazione a sfera a passaggio totale. Valvole di zona a tre vie con bypass regolabile completa di servocomando 24/230V e pozzetto portasonda. Dima prova impianto per / calorimetro. Calorimetro a getto unico, compatto, T max 90° C completo di coppia di sonde e unità elettronica con display e tasto funzione. Gruppo di contabilizzazione per ACS composto da: N. 2 valvole di intercettazione a sfera a passaggio totale. Valvola di ritegno in ingresso. Dima prova impianto per contatore. Contattore per ACS a getto unico T max 90° C. Gruppo di contabilizzazione per AFS composta da: N. 2 valvole di intercettazione a / sfera a passaggio totale. Valvola di ritegno in ingresso. Dima prova impianto per contatore. Incluso ogni altro onere ed accessorio per dare l'opera finita a perfetta regola d'arte.Fornitura e posa in opera di sistema di contabilizzazione calore e acqua sanitaria composto da: cassetta in lamiera zincata completa di sportello con serratura a taglio di cacciavite guide con supporti per fissaggio gruppi / di contabilizzazione per riscaldamentoraffrescamento e gruppi ACS e AFS. Gruppo di contabilizzazione di riscaldamento composta da: N.4 valvole di intercettazione a sfera a passaggio totale. Valvole di zona a tre vie con bypass regolabile completa di servocomando 24/230V e pozzetto portasonda. Dima prova impianto per / calorimetro. Calorimetro a getto unico, compatto, T max 90° C completo di coppia di sonde e unità elettronica con display e tasto funzione. Gruppo di contabilizzazione per ACS composto da: N. 2 valvole di intercettazione a sfera a passaggio totale. Valvola di ritegno in ingresso. Dima prova impianto per contatore. Contattore per ACS a getto unico T max 90° C. Gruppo di contabilizzazione per AFS composta da: N. 2 valvole di intercettazione a / sfera a passaggio totale. Valvola di ritegno in ingresso. Dima prova impianto per contatore. Incluso ogni altro onere ed accessorio per dare l'opera finita a perfetta regola d'arte.Fornitura e posa in opera di sistema di contabilizzazione calore e acqua sanitaria composto da: cassetta in lamiera zincata completa di sportello con serratura a taglio di cacciavite guide con supporti per fissaggio gruppi / di contabilizzazione per riscaldamentoraffrescamento e gruppi ACS e AFS. Gruppo di contabilizzazione di riscaldamento composta da: N.4 valvole di intercettazione a sfera a passaggio totale. Valvole di zona a tre vie con bypass regolabile completa di servocomando 24/230V e pozzetto portasonda. Dima prova impianto per / calorimetro. Calorimetro a getto unico, compatto, T max 90° C completo di coppia di sonde e unità elettronica con display e tasto funzione. Gruppo di contabilizzazione per ACS composto da: N. 2 valvole di intercettazione a sfera a passaggio totale. Valvola di ritegno in ingresso. Dima prova impianto per contatore. Contattore per ACS a getto unico T max 90° C. Gruppo di contabilizzazione per AFS composta da: N. 2 valvole di intercettazione a / sfera a passaggio totale. Valvola di ritegno in ingresso. Dima prova impianto per contatore. Incluso ogni altro onere ed accessorio per dare l'opera finita a perfetta regola d'arte.Fornitura e posa in opera di sistema di contabilizzazione calore e acqua sanitaria composto da: cassetta in lamiera zincata completa di sportello con serratura a taglio di cacciavite guide con supporti per fissaggio gruppi / di contabilizzazione per riscaldamentoraffrescamento e gruppi ACS e AFS. Gruppo di contabilizzazione di riscaldamento composta da: N.4 valvole di intercettazione a sfera a passaggio totale. Valvole di zona a tre vie con bypass regolabile completa di servocomando 24/230V e pozzetto portasonda. Dima prova impianto per / calorimetro. Calorimetro a getto unico, compatto, T max 90° C completo di coppia di sonde e unità elettronica con display e tasto funzione. Gruppo di contabilizzazione per ACS composto da: N. 2 valvole di intercettazione a sfera a passaggio totale. Valvola di ritegno in ingresso. Dima prova impianto per contatore. Contattore per ACS a getto unico T max 90° C. Gruppo di contabilizzazione per AFS composta da: N. 2 valvole di intercettazione a / sfera a passaggio totale. Valvola di ritegno in ingresso. Dima prova impianto per contatore. Incluso ogni altro onere ed accessorio per dare l'opera finita a perfetta regola d'arte.Fornitura e posa in opera di sistema di contabilizzazione calore e acqua sanitaria composto da: cassetta in lamiera zincata completa di sportello con serratura a taglio di cacciavite guide con supporti per fissaggio gruppi / di contabilizzazione per riscaldamentoraffrescamento e gruppi ACS e AFS. Gruppo di contabilizzazione di riscaldamento composta da: N.4 valvole di intercettazione a sfera a passaggio totale. Valvole di zona a tre vie con bypass regolabile completa di servocomando 24/230V e pozzetto portasonda. Dima prova impianto per / calorimetro. Calorimetro a getto unico, compatto, T max 90° C completo di coppia di sonde e unità elettronica con display e tasto funzione. Gruppo di contabilizzazione per ACS composto da: N. 2 valvole di intercettazione a sfera a passaggio totale. Valvola di ritegno in ingresso. Dima prova impianto per contatore. Contattore per ACS a getto unico T max 90° C. Gruppo di contabilizzazione per AFS composta da: N. 2 valvole di intercettazione a / sfera a passaggio totale. Valvola di ritegno in ingresso. Dima prova impianto per contatore. Incluso ogni altro onere ed accessorio per dare l'opera finita a perfetta regola d'arte.Fornitura e posa in opera di sistema di contabilizzazione calore e acqua sanitaria composto da: cassetta in lamiera zincata completa di sportello con serratura a taglio di cacciavite guide con supporti per fissaggio gruppi / di contabilizzazione per riscaldamentoraffrescamento e gruppi ACS e AFS. Gruppo di contabilizzazione di riscaldamento composta da: N.4 valvole di intercettazione a sfera a passaggio totale. Valvole di zona a tre vie con bypass regolabile completa di servocomando 24/230V e pozzetto portasonda. Dima prova impianto per / calorimetro. Calorimetro a getto unico, compatto, T max 90° C completo di coppia di sonde e unità elettronica con display e tasto funzione. Gruppo di contabilizzazione per ACS composto da: N. 2 valvole di intercettazione a sfera a passaggio totale. Valvola di ritegno in ingresso. Dima prova impianto per contatore. Contattore per ACS a getto unico T max 90° C. Gruppo di contabilizzazione per AFS composta da: N. 2 valvole di intercettazione a / sfera a passaggio totale. Valvola di ritegno in ingresso. Dima prova impianto per contatore. Incluso ogni altro onere ed accessorio per dare l'opera finita a perfetta regola d'arte.Fornitura e posa in opera di sistema di contabilizzazione calore e acqua sanitaria composto da: cassetta in lamiera zincata completa di sportello con serratura a taglio di cacciavite guide con supporti per fissaggio gruppi / di contabilizzazione per riscaldamentoraffrescamento e gruppi ACS e AFS. Gruppo di contabilizzazione di riscaldamento composta da: N.4 valvole di intercettazione a sfera a passaggio totale. Valvole di zona a tre vie con bypass regolabile completa di servocomando 24/230V e pozzetto portasonda. Dima prova impianto per / calorimetro. Calorimetro a getto unico, compatto, T max 90° C completo di coppia di sonde e unità elettronica con display e tasto funzione. Gruppo di contabilizzazione per ACS composto da: N. 2 valvole di intercettazione a sfera a passaggio totale. Valvola di ritegno in ingresso. Dima prova impianto per contatore. Contattore per ACS a getto unico T max 90° C. Gruppo di contabilizzazione per AFS composta da: N. 2 valvole di intercettazione a / sfera a passaggio totale. Valvola di ritegno in ingresso. Dima prova impianto per contatore. Incluso ogni altro onere ed accessorio per dare l'opera finita a perfetta regola d'arte.Fornitura e posa in opera di sistema di contabilizzazione calore e acqua sanitaria composto da: cassetta in lamiera zincata completa di sportello con serratura a taglio di cacciavite guide con supporti per fissaggio gruppi / di contabilizzazione per riscaldamentoraffrescamento e gruppi ACS e AFS. Gruppo di contabilizzazione di riscaldamento composta da: N.4 valvole di intercettazione a sfera a passaggio totale. Valvole di zona a tre vie con bypass regolabile completa di servocomando 24/230V e pozzetto portasonda. Dima prova impianto per / calorimetro. Calorimetro a getto unico, compatto, T max 90° C completo di coppia di sonde e unità elettronica con display e tasto funzione. Gruppo di contabilizzazione per ACS composto da: N. 2 valvole di intercettazione a sfera a passaggio totale. Valvola di ritegno in ingresso. Dima prova impianto per contatore. Contattore per ACS a getto unico T max 90° C. Gruppo di contabilizzazione per AFS composta da: N. 2 valvole di intercettazione a / sfera a passaggio totale. Valvola di ritegno in ingresso. Dima prova impianto per contatore. Incluso ogni altro onere ed accessorio per dare l'opera finita a perfetta regola d'arte.Fornitura e posa in opera di sistema di contabilizzazione calore e acqua sanitaria composto da: cassetta in lamiera zincata completa di sportello con serratura a taglio di cacciavite guide con supporti per fissaggio gruppi / di contabilizzazione per riscaldamentoraffrescamento e gruppi ACS e AFS. Gruppo di contabilizzazione di riscaldamento composta da: N.4 valvole di intercettazione a sfera a passaggio totale. Valvole di zona a tre vie con bypass regolabile completa di servocomando 24/230V e pozzetto portasonda. Dima prova impianto per / calorimetro. Calorimetro a getto unico, compatto, T max 90° C completo di coppia di sonde e unità elettronica con display e tasto funzione. Gruppo di contabilizzazione per ACS composto da: N. 2 valvole di intercettazione a sfera a passaggio totale. Valvola di ritegno in ingresso. Dima prova impianto per contatore. Contattore per ACS a getto unico T max 90° C. Gruppo di contabilizzazione per AFS composta da: N. 2 valvole di intercettazione a / sfera a passaggio totale. Valvola di ritegno in ingresso. Dima prova impianto per contatore. Incluso ogni altro onere ed accessorio per dare l'opera finita a perfetta regola d'arte.Fornitura e posa in opera di sistema di contabilizzazione calore e acqua sanitaria composto da: cassetta in lamiera zincata completa di sportello con serratura a taglio di cacciavite guide con supporti per fissaggio gruppi / di contabilizzazione per riscaldamentoraffrescamento e gruppi ACS e AFS. Gruppo di contabilizzazione di riscaldamento composta da: N.4 valvole di intercettazione a sfera a passaggio totale. Valvole di zona a tre vie con bypass regolabile completa di servocomando 24/230V e pozzetto portasonda. Dima prova impianto per / calorimetro. Calorimetro a getto unico, compatto, T max 90° C completo di coppia di sonde e unità elettronica con display e tasto funzione. Gruppo di contabilizzazione per ACS composto da: N. 2 valvole di intercettazione a sfera a passaggio totale. Valvola di ritegno in ingresso. Dima prova impianto per contatore. Contattore per ACS a getto unico T max 90° C. Gruppo di contabilizzazione per AFS composta da: N. 2 valvole di intercettazione a / sfera a passaggio totale. Valvola di ritegno in ingresso. Dima prova impianto per contatore. Incluso ogni altro onere ed accessorio per dare l'opera finita a perfetta regola d'arte.Fornitura e posa in opera di sistema di contabilizzazione calore e acqua sanitaria composto da: cassetta in lamiera zincata completa di sportello con serratura a taglio di cacciavite guide con supporti per fissaggio gruppi / di contabilizzazione per riscaldamentoraffrescamento e gruppi ACS e AFS. Gruppo di contabilizzazione di riscaldamento composta da: N.4 valvole di intercettazione a sfera a passaggio totale. Valvole di zona a tre vie con bypass regolabile completa di servocomando 24/230V e pozzetto portasonda. Dima prova impianto per / calorimetro. Calorimetro a getto unico, compatto, T max 90° C completo di coppia di sonde e unità elettronica con display e tasto funzione. Gruppo di contabilizzazione per ACS composto da: N. 2 valvole di intercettazione a sfera a passaggio totale. Valvola di ritegno in ingresso. Dima prova impianto per contatore. Contattore per ACS a getto unico T max 90° C. Gruppo di contabilizzazione per AFS composta da: N. 2 valvole di intercettazione a / sfera a passaggio totale. Valvola di ritegno in ingresso. Dima prova impianto per contatore. Incluso ogni altro onere ed accessorio per dare l'opera finita a perfetta regola d'arte.Fornitura e posa in opera di sistema di contabilizzazione calore e acqua sanitaria composto da: cassetta in lamiera zincata completa di sportello con serratura a taglio di cacciavite guide con supporti per fissaggio gruppi / di contabilizzazione per riscaldamentoraffrescamento e gruppi ACS e AFS. Gruppo di contabilizzazione di riscaldamento composta da: N.4 valvole di intercettazione a sfera a passaggio totale. Valvole di zona a tre vie con bypass regolabile completa di servocomando 24/230V e pozzetto portasonda. Dima prova impianto per / calorimetro. Calorimetro a getto unico, compatto, T max 90° C completo di coppia di sonde e unità elettronica con display e tasto funzione. Gruppo di contabilizzazione per ACS composto da: N. 2 valvole di intercettazione a sfera a passaggio totale. Valvola di ritegno in ingresso. Dima prova impianto per contatore. Contattore per ACS a getto unico T max 90° C. Gruppo di contabilizzazione per AFS composta da: N. 2 valvole di intercettazione a / sfera a passaggio totale. Valvola di ritegno in ingresso. Dima prova impianto per contatore. Incluso ogni altro onere ed accessorio per dare l'opera finita a perfetta regola d'arte.Fornitura e posa in opera di sistema di contabilizzazione calore e acqua sanitaria composto da: cassetta in lamiera zincata completa di sportello con serratura a taglio di cacciavite guide con supporti per fissaggio gruppi / di contabilizzazione per riscaldamentoraffrescamento e gruppi ACS e AFS. Gruppo di contabilizzazione di riscaldamento composta da: N.4 valvole di intercettazione a sfera a passaggio totale. Valvole di zona a tre vie con bypass regolabile completa di servocomando 24/230V e pozzetto portasonda. Dima prova impianto per / calorimetro. Calorimetro a getto unico, compatto, T max 90° C completo di coppia di sonde e unità elettronica con display e tasto funzione. Gruppo di contabilizzazione per ACS composto da: N. 2 valvole di intercettazione a sfera a passaggio totale. Valvola di ritegno in ingresso. Dima prova impianto per contatore. Contattore per ACS a getto unico T max 90° C. Gruppo di contabilizzazione per AFS composta da: N. 2 valvole di intercettazione a / sfera a passaggio totale. Valvola di ritegno in ingresso. Dima prova impianto per contatore. Incluso ogni altro onere ed accessorio per dare l'opera finita a perfetta regola d'arte.Fornitura e posa in opera di sistema di contabilizzazione calore e acqua sanitaria composto da: cassetta in lamiera zincata completa di sportello con serratura a taglio di cacciavite guide con supporti per fissaggio gruppi / di contabilizzazione per riscaldamentoraffrescamento e gruppi ACS e AFS. Gruppo di contabilizzazione di riscaldamento composta da: N.4 valvole di intercettazione a sfera a passaggio totale. Valvole di zona a tre vie con bypass regolabile completa di servocomando 24/230V e pozzetto portasonda. Dima prova impianto per / calorimetro. Calorimetro a getto unico, compatto, T max 90° C completo di coppia di sonde e unità elettronica con display e tasto funzione. Gruppo di contabilizzazione per ACS composto da: N. 2 valvole di intercettazione a sfera a passaggio totale. Valvola di ritegno in ingresso. Dima prova impianto per contatore. Contattore per ACS a getto unico T max 90° C. Gruppo di contabilizzazione per AFS composta da: N. 2 valvole di intercettazione a / sfera a passaggio totale. Valvola di ritegno in ingresso. Dima prova impianto per contatore. Incluso ogni altro onere ed accessorio per dare l'opera finita a perfetta regola d'arte.Fornitura e posa in opera di sistema di contabilizzazione calore e acqua sanitaria composto da: cassetta in lamiera zincata completa di sportello con serratura a taglio di cacciavite guide con supporti per fissaggio gruppi / di contabilizzazione per riscaldamentoraffrescamento e gruppi ACS e AFS. Gruppo di contabilizzazione di riscaldamento composta da: N.4 valvole di intercettazione a sfera a passaggio totale. Valvole di zona a tre vie con bypass regolabile completa di servocomando 24/230V e pozzetto portasonda. Dima prova impianto per / calorimetro. Calorimetro a getto unico, compatto, T max 90° C completo di coppia di sonde e unità elettronica con display e tasto funzione. Gruppo di contabilizzazione per ACS composto da: N. 2 valvole di intercettazione a sfera a passaggio totale. Valvola di ritegno in ingresso. Dima prova impianto per contatore. Contattore per ACS a getto unico T max 90° C. Gruppo di contabilizzazione per AFS composta da: N. 2 valvole di intercettazione a / sfera a passaggio totale. Valvola di ritegno in ingresso. Dima prova impianto per contatore. Incluso ogni altro onere ed accessorio per dare l'opera finita a perfetta regola d'arte.Fornitura e posa in opera di sistema di contabilizzazione calore e acqua sanitaria composto da: cassetta in lamiera zincata completa di sportello con serratura a taglio di cacciavite guide con supporti per fissaggio gruppi / di contabilizzazione per riscaldamentoraffrescamento e gruppi ACS e AFS. Gruppo di contabilizzazione di riscaldamento composta da: N.4 valvole di intercettazione a sfera a passaggio totale. Valvole di zona a tre vie con bypass regolabile completa di servocomando 24/230V e pozzetto portasonda. Dima prova impianto per / calorimetro. Calorimetro a getto unico, compatto, T max 90° C completo di coppia di sonde e unità elettronica con display e tasto funzione. Gruppo di contabilizzazione per ACS composto da: N. 2 valvole di intercettazione a sfera a passaggio totale. Valvola di ritegno in ingresso. Dima prova impianto per contatore. Contattore per ACS a getto unico T max 90° C. Gruppo di contabilizzazione per AFS composta da: N. 2 valvole di intercettazione a / sfera a passaggio totale. Valvola di ritegno in ingresso. Dima prova impianto per contatore. Incluso ogni altro onere ed accessorio per dare l'opera finita a perfetta regola d'arte.Fornitura e posa in opera di sistema di contabilizzazione calore e acqua sanitaria composto da: cassetta in lamiera zincata completa di sportello con serratura a taglio di cacciavite guide con supporti per fissaggio gruppi / di contabilizzazione per riscaldamentoraffrescamento e gruppi ACS e AFS. Gruppo di contabilizzazione di riscaldamento composta da: N.4 valvole di intercettazione a sfera a passaggio totale. Valvole di zona a tre vie con bypass regolabile completa di servocomando 24/230V e pozzetto portasonda. Dima prova impianto per / calorimetro. Calorimetro a getto unico, compatto, T max 90° C completo di coppia di sonde e unità elettronica con display e tasto funzione. Gruppo di contabilizzazione per ACS composto da: N. 2 valvole di intercettazione a sfera a passaggio totale. Valvola di ritegno in ingresso. Dima prova impianto per contatore. Contattore per ACS a getto unico T max 90° C. Gruppo di contabilizzazione per AFS composta da: N. 2 valvole di intercettazione a / sfera a passaggio totale. Valvola di ritegno in ingresso. Dima prova impianto per contatore. Incluso ogni altro onere ed accessorio per dare l'opera finita a perfetta regola d'arte.Fornitura e posa in opera di sistema di contabilizzazione calore e acqua sanitaria composto da: cassetta in lamiera zincata completa di sportello con serratura a taglio di cacciavite guide con supporti per fissaggio gruppi / di contabilizzazione per riscaldamentoraffrescamento e gruppi ACS e AFS. Gruppo di contabilizzazione di riscaldamento composta da: N.4 valvole di intercettazione a sfera a passaggio totale. Valvole di zona a tre vie con bypass regolabile completa di servocomando 24/230V e pozzetto portasonda. Dima prova impianto per / calorimetro. Calorimetro a getto unico, compatto, T max 90° C completo di coppia di sonde e unità elettronica con display e tasto funzione. Gruppo di contabilizzazione per ACS composto da: N. 2 valvole di intercettazione a sfera a passaggio totale. Valvola di ritegno in ingresso. Dima prova impianto per contatore. Contattore per ACS a getto unico T max 90° C. Gruppo di contabilizzazione per AFS composta da: N. 2 valvole di intercettazione a / sfera a passaggio totale. Valvola di ritegno in ingresso. Dima prova impianto per contatore. Incluso ogni altro onere ed accessorio per dare l'opera finita a perfetta regola d'arte.Fornitura e posa in opera di sistema di contabilizzazione calore e acqua sanitaria composto da: cassetta in lamiera zincata completa di sportello con serratura a taglio di cacciavite guide con supporti per fissaggio gruppi / di contabilizzazione per riscaldamentoraffrescamento e gruppi ACS e AFS. Gruppo di contabilizzazione di riscaldamento composta da: N.4 valvole di intercettazione a sfera a passaggio totale. Valvole di zona a tre vie con bypass regolabile completa di servocomando 24/230V e pozzetto portasonda. Dima prova impianto per / calorimetro. Calorimetro a getto unico, compatto, T max 90° C completo di coppia di sonde e unità elettronica con display e tasto funzione. Gruppo di contabilizzazione per ACS composto da: N. 2 valvole di intercettazione a sfera a passaggio totale. Valvola di ritegno in ingresso. Dima prova impianto per contatore. Contattore per ACS a getto unico T max 90° C. Gruppo di contabilizzazione per AFS composta da: N. 2 valvole di intercettazione a / sfera a passaggio totale. Valvola di ritegno in ingresso. Dima prova impianto per contatore. Incluso ogni altro onere ed accessorio per dare l'opera finita a perfetta regola d'arte.Fornitura e posa in opera di sistema di contabilizzazione calore e acqua sanitaria composto da: cassetta in lamiera zincata completa di sportello con serratura a taglio di cacciavite guide con supporti per fissaggio gruppi / di contabilizzazione per riscaldamentoraffrescamento e gruppi ACS e AFS. Gruppo di contabilizzazione di riscaldamento composta da: N.4 valvole di intercettazione a sfera a passaggio totale. Valvole di zona a tre vie con bypass regolabile completa di servocomando 24/230V e pozzetto portasonda. Dima prova impianto per / calorimetro. Calorimetro a getto unico, compatto, T max 90° C completo di coppia di sonde e unità elettronica con display e tasto funzione. Gruppo di contabilizzazione per ACS composto da: N. 2 valvole di intercettazione a sfera a passaggio totale. Valvola di ritegno in ingresso. Dima prova impianto per contatore. Contattore per ACS a getto unico T max 90° C. Gruppo di contabilizzazione per AFS composta da: N. 2 valvole di intercettazione a / sfera a passaggio totale. Valvola di ritegno in ingresso. Dima prova impianto per contatore. Incluso ogni altro onere ed accessorio per dare l'opera finita a perfetta regola d'arte.Fornitura e posa in opera di sistema di contabilizzazione calore e acqua sanitaria composto da: cassetta in lamiera zincata completa di sportello con serratura a taglio di cacciavite guide con supporti per fissaggio gruppi / di contabilizzazione per riscaldamentoraffrescamento e gruppi ACS e AFS. Gruppo di contabilizzazione di riscaldamento composta da: N.4 valvole di intercettazione a sfera a passaggio totale. Valvole di zona a tre vie con bypass regolabile completa di servocomando 24/230V e pozzetto portasonda. Dima prova impianto per / calorimetro. Calorimetro a getto unico, compatto, T max 90° C completo di coppia di sonde e unità elettronica con display e tasto funzione. Gruppo di contabilizzazione per ACS composto da: N. 2 valvole di intercettazione a sfera a passaggio totale. Valvola di ritegno in ingresso. Dima prova impianto per contatore. Contattore per ACS a getto unico T max 90° C. Gruppo di contabilizzazione per AFS composta da: N. 2 valvole di intercettazione a / sfera a passaggio totale. Valvola di ritegno in ingresso. Dima prova impianto per contatore. Incluso ogni altro onere ed accessorio per dare l'opera finita a perfetta regola d'arte.Fornitura e posa in opera di sistema di contabilizzazione calore e acqua sanitaria composto da: cassetta in lamiera zincata completa di sportello con serratura a taglio di cacciavite guide con supporti per fissaggio gruppi / di contabilizzazione per riscaldamentoraffrescamento e gruppi ACS e AFS. Gruppo di contabilizzazione di riscaldamento composta da: N.4 valvole di intercettazione a sfera a passaggio totale. Valvole di zona a tre vie con bypass regolabile completa di servocomando 24/230V e pozzetto portasonda. Dima prova impianto per / calorimetro. Calorimetro a getto unico, compatto, T max 90° C completo di coppia di sonde e unità elettronica con display e tasto funzione. Gruppo di contabilizzazione per ACS composto da: N. 2 valvole di intercettazione a sfera a passaggio totale. Valvola di ritegno in ingresso. Dima prova impianto per contatore. Contattore per ACS a getto unico T max 90° C. Gruppo di contabilizzazione per AFS composta da: N. 2 valvole di intercettazione a / sfera a passaggio totale. Valvola di ritegno in ingresso. Dima prova impianto per contatore. Incluso ogni altro onere ed accessorio per dare l'opera finita a perfetta regola d'arte.Fornitura e posa in opera di sistema di contabilizzazione calore e acqua sanitaria composto da: cassetta in lamiera zincata completa di sportello con serratura a taglio di cacciavite guide con supporti per fissaggio gruppi / di contabilizzazione per riscaldamentoraffrescamento e gruppi ACS e AFS. Gruppo di contabilizzazione di riscaldamento composta da: N.4 valvole di intercettazione a sfera a passaggio totale. Valvole di zona a tre vie con bypass regolabile completa di servocomando 24/230V e pozzetto portasonda. Dima prova impianto per / calorimetro. Calorimetro a getto unico, compatto, T max 90° C completo di coppia di sonde e unità elettronica con display e tasto funzione. Gruppo di contabilizzazione per ACS composto da: N. 2 valvole di intercettazione a sfera a passaggio totale. Valvola di ritegno in ingresso. Dima prova impianto per contatore. Contattore per ACS a getto unico T max 90° C. Gruppo di contabilizzazione per AFS composta da: N. 2 valvole di intercettazione a / sfera a passaggio totale. Valvola di ritegno in ingresso. Dima prova impianto per contatore. Incluso ogni altro onere ed accessorio per dare l'opera finita a perfetta regola d'arte.Fornitura e posa in opera di sistema di contabilizzazione calore e acqua sanitaria composto da: cassetta in lamiera zincata completa di sportello con serratura a taglio di cacciavite guide con supporti per fissaggio gruppi / di contabilizzazione per riscaldamentoraffrescamento e gruppi ACS e AFS. Gruppo di contabilizzazione di riscaldamento composta da: N.4 valvole di intercettazione a sfera a passaggio totale. Valvole di zona a tre vie con bypass regolabile completa di servocomando 24/230V e pozzetto portasonda. Dima prova impianto per / calorimetro. Calorimetro a getto unico, compatto, T max 90° C completo di coppia di sonde e unità elettronica con display e tasto funzione. Gruppo di contabilizzazione per ACS composto da: N. 2 valvole di intercettazione a sfera a passaggio totale. Valvola di ritegno in ingresso. Dima prova impianto per contatore. Contattore per ACS a getto unico T max 90° C. Gruppo di contabilizzazione per AFS composta da: N. 2 valvole di intercettazione a / sfera a passaggio totale. Valvola di ritegno in ingresso. Dima prova impianto per contatore. Incluso ogni altro onere ed accessorio per dare l'opera finita a perfetta regola d'arte.Fornitura e posa in opera di sistema di contabilizzazione calore e acqua sanitaria composto da: cassetta in lamiera zincata completa di sportello con serratura a taglio di cacciavite guide con supporti per fissaggio gruppi / di contabilizzazione per riscaldamentoraffrescamento e gruppi ACS e AFS. Gruppo di contabilizzazione di riscaldamento composta da: N.4 valvole di intercettazione a sfera a passaggio totale. Valvole di zona a tre vie con bypass regolabile completa di servocomando 24/230V e pozzetto portasonda. Dima prova impianto per / calorimetro. Calorimetro a getto unico, compatto, T max 90° C completo di coppia di sonde e unità elettronica con display e tasto funzione. Gruppo di contabilizzazione per ACS composto da: N. 2 valvole di intercettazione a sfera a passaggio totale. Valvola di ritegno in ingresso. Dima prova impianto per contatore. Contattore per ACS a getto unico T max 90° C. Gruppo di contabilizzazione per AFS composta da: N. 2 valvole di intercettazione a / sfera a passaggio totale. Valvola di ritegno in ingresso. Dima prova impianto per contatore. Incluso ogni altro onere ed accessorio per dare l'opera finita a perfetta regola d'arte.Fornitura e posa in opera di sistema di contabilizzazione calore e acqua sanitaria composto da: cassetta in lamiera zincata completa di sportello con serratura a taglio di cacciavite guide con supporti per fissaggio gruppi / di contabilizzazione per riscaldamentoraffrescamento e gruppi ACS e AFS. Gruppo di contabilizzazione di riscaldamento composta da: N.4 valvole di intercettazione a sfera a passaggio totale. Valvole di zona a tre vie con bypass regolabile completa di servocomando 24/230V e pozzetto portasonda. Dima prova impianto per / calorimetro. Calorimetro a getto unico, compatto, T max 90° C completo di coppia di sonde e unità elettronica con display e tasto funzione. Gruppo di contabilizzazione per ACS composto da: N. 2 valvole di intercettazione a sfera a passaggio totale. Valvola di ritegno in ingresso. Dima prova impianto per contatore. Contattore per ACS a getto unico T max 90° C. Gruppo di contabilizzazione per AFS composta da: N. 2 valvole di intercettazione a / sfera a passaggio totale. Valvola di ritegno in ingresso. Dima prova impianto per contatore. Incluso ogni altro onere ed accessorio per dare l'opera finita a perfetta regola d'arte.Fornitura e posa in opera di sistema di contabilizzazione calore e acqua sanitaria composto da: cassetta in lamiera zincata completa di sportello con serratura a taglio di cacciavite guide con supporti per fissaggio gruppi / di contabilizzazione per riscaldamentoraffrescamento e gruppi ACS e AFS. Gruppo di contabilizzazione di riscaldamento composta da: N.4 valvole di intercettazione a sfera a passaggio totale. Valvole di zona a tre vie con bypass regolabile completa di servocomando 24/230V e pozzetto portasonda. Dima prova impianto per / calorimetro. Calorimetro a getto unico, compatto, T max 90° C completo di coppia di sonde e unità elettronica con display e tasto funzione. Gruppo di contabilizzazione per ACS composto da: N. 2 valvole di intercettazione a sfera a passaggio totale. Valvola di ritegno in ingresso. Dima prova impianto per contatore. Contattore per ACS a getto unico T max 90° C. Gruppo di contabilizzazione per AFS composta da: N. 2 valvole di intercettazione a / sfera a passaggio totale. Valvola di ritegno in ingresso. Dima prova impianto per contatore. Incluso ogni altro onere ed accessorio per dare l'opera finita a perfetta regola d'arte.Fornitura e posa in opera di sistema di contabilizzazione calore e acqua sanitaria composto da: cassetta in lamiera zincata completa di sportello con serratura a taglio di cacciavite guide con supporti per fissaggio gruppi / di contabilizzazione per riscaldamentoraffrescamento e gruppi ACS e AFS. Gruppo di contabilizzazione di riscaldamento composta da: N.4 valvole di intercettazione a sfera a passaggio totale. Valvole di zona a tre vie con bypass regolabile completa di servocomando 24/230V e pozzetto portasonda. Dima prova impianto per / calorimetro. Calorimetro a getto unico, compatto, T max 90° C completo di coppia di sonde e unità elettronica con display e tasto funzione. Gruppo di contabilizzazione per ACS composto da: N. 2 valvole di intercettazione a sfera a passaggio totale. Valvola di ritegno in ingresso. Dima prova impianto per contatore. Contattore per ACS a getto unico T max 90° C. Gruppo di contabilizzazione per AFS composta da: N. 2 valvole di intercettazione a / sfera a passaggio totale. Valvola di ritegno in ingresso. Dima prova impianto per contatore. Incluso ogni altro onere ed accessorio per dare l'opera finita a perfetta regola d'arte.Fornitura e posa in opera di sistema di contabilizzazione calore e acqua sanitaria composto da: cassetta in lamiera zincata completa di sportello con serratura a taglio di cacciavite guide con supporti per fissaggio gruppi / di contabilizzazione per riscaldamentoraffrescamento e gruppi ACS e AFS. Gruppo di contabilizzazione di riscaldamento composta da: N.4 valvole di intercettazione a sfera a passaggio totale. Valvole di zona a tre vie con bypass regolabile completa di servocomando 24/230V e pozzetto portasonda. Dima prova impianto per / calorimetro. Calorimetro a getto unico, compatto, T max 90° C completo di coppia di sonde e unità elettronica con display e tasto funzione. Gruppo di contabilizzazione per ACS composto da: N. 2 valvole di intercettazione a sfera a passaggio totale. Valvola di ritegno in ingresso. Dima prova impianto per contatore. Contattore per ACS a getto unico T max 90° C. Gruppo di contabilizzazione per AFS composta da: N. 2 valvole di intercettazione a / sfera a passaggio totale. Valvola di ritegno in ingresso. Dima prova impianto per contatore. Incluso ogni altro onere ed accessorio per dare l'opera finita a perfetta regola d'arte.Fornitura e posa in opera di sistema di contabilizzazione calore e acqua sanitaria composto da: cassetta in lamiera zincata completa di sportello con serratura a taglio di cacciavite guide con supporti per fissaggio gruppi / di contabilizzazione per riscaldamentoraffrescamento e gruppi ACS e AFS. Gruppo di contabilizzazione di riscaldamento composta da: N.4 valvole di intercettazione a sfera a passaggio totale. Valvole di zona a tre vie con bypass regolabile completa di servocomando 24/230V e pozzetto portasonda. Dima prova impianto per / calorimetro. Calorimetro a getto unico, compatto, T max 90° C completo di coppia di sonde e unità elettronica con display e tasto funzione. Gruppo di contabilizzazione per ACS composto da: N. 2 valvole di intercettazione a sfera a passaggio totale. Valvola di ritegno in ingresso. Dima prova impianto per contatore. Contattore per ACS a getto unico T max 90° C. Gruppo di contabilizzazione per AFS composta da: N. 2 valvole di intercettazione a / sfera a passaggio totale. Valvola di ritegno in ingresso. Dima prova impianto per contatore. Incluso ogni altro onere ed accessorio per dare l'opera finita a perfetta regola d'arte.Fornitura e posa in opera di sistema di contabilizzazione calore e acqua sanitaria composto da: cassetta in lamiera zincata completa di sportello con serratura a taglio di cacciavite guide con supporti per fissaggio gruppi / di contabilizzazione per riscaldamentoraffrescamento e gruppi ACS e AFS. Gruppo di contabilizzazione di riscaldamento composta da: N.4 valvole di intercettazione a sfera a passaggio totale. Valvole di zona a tre vie con bypass regolabile completa di servocomando 24/230V e pozzetto portasonda. Dima prova impianto per / calorimetro. Calorimetro a getto unico, compatto, T max 90° C completo di coppia di sonde e unità elettronica con display e tasto funzione. Gruppo di contabilizzazione per ACS composto da: N. 2 valvole di intercettazione a sfera a passaggio totale. Valvola di ritegno in ingresso. Dima prova impianto per contatore. Contattore per ACS a getto unico T max 90° C. Gruppo di contabilizzazione per AFS composta da: N. 2 valvole di intercettazione a / sfera a passaggio totale. Valvola di ritegno in ingresso. Dima prova impianto per contatore. Incluso ogni altro onere ed accessorio per dare l'opera finita a perfetta regola d'arte.Fornitura e posa in opera di sistema di contabilizzazione calore e acqua sanitaria composto da: cassetta in lamiera zincata completa di sportello con serratura a taglio di cacciavite guide con supporti per fissaggio gruppi / di contabilizzazione per riscaldamentoraffrescamento e gruppi ACS e AFS. Gruppo di contabilizzazione di riscaldamento composta da: N.4 valvole di intercettazione a sfera a passaggio totale. Valvole di zona a tre vie con bypass regolabile completa di servocomando 24/230V e pozzetto portasonda. Dima prova impianto per / calorimetro. Calorimetro a getto unico, compatto, T max 90° C completo di coppia di sonde e unità elettronica con display e tasto funzione. Gruppo di contabilizzazione per ACS composto da: N. 2 valvole di intercettazione a sfera a passaggio totale. Valvola di ritegno in ingresso. Dima prova impianto per contatore. Contattore per ACS a getto unico T max 90° C. Gruppo di contabilizzazione per AFS composta da: N. 2 valvole di intercettazione a / sfera a passaggio totale. Valvola di ritegno in ingresso. Dima prova impianto per contatore. Incluso ogni altro onere ed accessorio per dare l'opera finita a perfetta regola d'arte.Fornitura e posa in opera di sistema di contabilizzazione calore e acqua sanitaria composto da: cassetta in lamiera zincata completa di sportello con serratura a taglio di cacciavite guide con supporti per fissaggio gruppi / di contabilizzazione per riscaldamentoraffrescamento e gruppi ACS e AFS. Gruppo di contabilizzazione di riscaldamento composta da: N.4 valvole di intercettazione a sfera a passaggio totale. Valvole di zona a tre vie con bypass regolabile completa di servocomando 24/230V e pozzetto portasonda. Dima prova impianto per / calorimetro. Calorimetro a getto unico, compatto, T max 90° C completo di coppia di sonde e unità elettronica con display e tasto funzione. Gruppo di contabilizzazione per ACS composto da: N. 2 valvole di intercettazione a sfera a passaggio totale. Valvola di ritegno in ingresso. Dima prova impianto per contatore. Contattore per ACS a getto unico T max 90° C. Gruppo di contabilizzazione per AFS composta da: N. 2 valvole di intercettazione a / sfera a passaggio totale. Valvola di ritegno in ingresso. Dima prova impianto per contatore. Incluso ogni altro onere ed accessorio per dare l'opera finita a perfetta regola d'arte.Fornitura e posa in opera di sistema di contabilizzazione calore e acqua sanitaria composto da: cassetta in lamiera zincata completa di sportello con serratura a taglio di cacciavite guide con supporti per fissaggio gruppi / di contabilizzazione per riscaldamentoraffrescamento e gruppi ACS e AFS. Gruppo di contabilizzazione di riscaldamento composta da: N.4 valvole di intercettazione a sfera a passaggio totale. Valvole di zona a tre vie con bypass regolabile completa di servocomando 24/230V e pozzetto portasonda. Dima prova impianto per / calorimetro. Calorimetro a getto unico, compatto, T max 90° C completo di coppia di sonde e unità elettronica con display e tasto funzione. Gruppo di contabilizzazione per ACS composto da: N. 2 valvole di intercettazione a sfera a passaggio totale. Valvola di ritegno in ingresso. Dima prova impianto per contatore. Contattore per ACS a getto unico T max 90° C. Gruppo di contabilizzazione per AFS composta da: N. 2 valvole di intercettazione a / sfera a passaggio totale. Valvola di ritegno in ingresso. Dima prova impianto per contatore. Incluso ogni altro onere ed accessorio per dare l'opera finita a perfetta regola d'arte.
		M I S U R A Z I O N I:
		contabilizzatore appartamenti	24,00				24,00
												3
		SOMMANO cadauno					24,00	950,00	22800,00

250	E01.02.002.c	Tubazione in acciaio zincato trafilato senza saldatura con estremità filettata gas UNI 8863: fino al DN 2" 1/2 (mm. 76,1)
		M I S U R A Z I O N I:
		Tratto DN65				36,000	36,00
		Tratto DN50				30,000	30,00
												3
		SOMMANO kg					66,00	8,86	584,76

251	E01.02.002.b	Tubazione in acciaio zincato trafilato senza saldatura con estremità filettata gas UNI 8863: fino al DN 1" 1/" (mm. 48,3)
		M I S U R A Z I O N I:
		Tratto DN40				21,000	21,00
												3
		SOMMANO kg					21,00	9,55	200,55

252	E01.10.002.a	Isolamento termico delle tubazioni calde con applicazione di coppelle di lana di vetro o roccia (densità 60-80 kg/m³) legatura con filo di ferro zincato, rivestimento esterno, stuccatura alle testate: rivestimento esterno in pvc spessore 20 mm
		M I S U R A Z I O N I:
			3,00				3,00
												3
		SOMMANO mq					3,00	16,53	49,59

253	E01.10.002.b	Isolamento termico delle tubazioni calde con applicazione di coppelle di lana di vetro o roccia (densità 60-80 kg/m³) legatura con filo di ferro zincato, rivestimento esterno, stuccatura alle testate: rivestimento esterno in pvc ogni 10 mm in più
		M I S U R A Z I O N I:
			9,00				9,00
												3
		SOMMANO mq					9,00	2,07	18,63

254	PA.21	Fornitura e posa in opera di tubo multistrato costituito da polietilene reticolato interno ed esterno con interposto uno strato di alluminio, in opera per impianti sanitari e di riscaldamento, conduttività termica pari a 0,43 W/mK, impermeabile all'ossigeno, dei seguenti diametri e spessori: 32mm x 3,0mm; inclusa coibentazione con guaina in elastomero espanso a celle chiuse, classe 1 di resistenza al fuoco, per temperature massime comprese tra -45 °C e +105 °C coefficiente di conduttività alla temperatura media di 0 °C pari a 0,036 W/mK, fattore di resistenza al vapore acqueo 7.000 spessore almeno 40mm.
		M I S U R A Z I O N I:
				45,00			45,00
												3
		SOMMANO m					45,00	26,75	1203,75

255	PA.22	Fornitura e posa in opera di tubo multistrato costituito da polietilene reticolato interno ed esterno con interposto uno strato di alluminio, in opera per impianti sanitari e di riscaldamento, conduttività termica pari a 0,43 W/mK, impermeabile all'ossigeno, dei seguenti diametri e spessori: 26mm x 3,0mm; inclusa coibentazione con guaina in elastomero espanso a celle chiuse, classe 1 di resistenza al fuoco, per temperature massime comprese tra -45 °C e +105 °C coefficiente di conduttività alla temperatura media di 0 °C pari a 0,036 W/mK, fattore di resistenza al vapore acqueo 7.000 spessore almeno 30mm.
		M I S U R A Z I O N I:
				114,00			114,00
												3
		SOMMANO m					114,00	23,23	2648,22

256	PA.23	Fornitura e posa in opera di tubo multistrato costituito da polietilene reticolato interno ed esterno con interposto uno strato di alluminio, in opera per impianti sanitari e di riscaldamento, conduttività termica pari a 0,43 W/mK, impermeabile all'ossigeno, dei seguenti diametri e spessori: 20mm x 2,5mm; inclusa coibentazione con guaina in elastomero espanso a celle chiuse, classe 1 di resistenza al fuoco, per temperature massime comprese tra -45 °C e +105 °C coefficiente di conduttività alla temperatura media di 0 °C pari a 0,036 W/mK, fattore di resistenza al vapore acqueo 7.000 spessore almeno 30mm.
		M I S U R A Z I O N I:
				141,00			141,00
												3
		SOMMANO m					141,00	22,44	3164,04

257	E01.02.001.b	Tubazione in acciaio nero trafilato senza saldatura UNI 8863 con estremità filettata gas o liscia per saldatura: fino al DN 1" 1/" (mm. 48,3)
		M I S U R A Z I O N I:
		Tubazione verso CT		24,00			24,00
												3
		SOMMANO kg					24,00	9,12	218,88

258	E01.02.001.a	Tubazione in acciaio nero trafilato senza saldatura UNI 8863 con estremità filettata gas o liscia per saldatura: fino al DN 3/4" (mm. 26,9)
		M I S U R A Z I O N I:
		Tubazione connessione caldaie CT		2,00			2,00
		Tubazione ai singoli appartamenti (1/2")		450,00			450,00
												3
		SOMMANO kg					452,00	10,36	4682,72

259	E01.02.005.c	Tubazione in rame uso gas norma UNI 7129: diametro 16 mm
		M I S U R A Z I O N I:
		Tubazione interna agli appartamenti		120,00			120,00
												3
		SOMMANO m					120,00	10,17	1220,40

260	E01.12.012.a	Valvola a sfera per gas, passaggio totale, se filettata corpo e sfera in ottone cromato attacchi UNI DIN â€“ se flangiata PN16 con corpo in ghisa, sfera in ottone: filettata Ã˜ Â½â€
		M I S U R A Z I O N I:
			48,00				48,00
												3
		SOMMANO cad					48,00	8,26	396,48

261	E01.12.012.e	Valvola a sfera per gas, passaggio totale, se filettata corpo e sfera in ottone cromato attacchi UNI DIN â€“ se flangiata PN16 con corpo in ghisa, sfera in ottone: filettata Ã˜ 1â€- Â½
		M I S U R A Z I O N I:
			2,00				2,00
												3
		SOMMANO cad					2,00	30,99	61,98

262	PA.17	Fornitura e posa in opera di rubinetto a sfera per gas da incasso con flangetta di fissaggio e perno di supporto, ispezionabile come da norma UNI CIG 7129, completo di leva e piastra cromati, attacchi a saldare per tubo rame e cassetta da incasso.
		M I S U R A Z I O N I:
		Valvola interna agli appartamenti	24,00				24,00
												3
		SOMMANO cadauno					24,00	65,00	1560,00

263	PA.29	Fornitura e posa in opera di collettore complanare cromato premontato corpo attacchi intercambiabili per tubo rame plastica e multistrato per distribuzione impianto idrico-sanitario interno agli appartamenti. Comprensivo di cassetta di ispezione in plastica per installazione di collettori con relativo supporto e completa di coperchio.
		M I S U R A Z I O N I:
		Collettori ACS + AFS appartamento	48,00				48,00
												3
		SOMMANO cadauno					48,00	195,00	9360,00

264	E01.12.011.d	Valvola a sfera per acqua, passaggio totale, se filettata corpo e sfera in ottone cromato attacchi UNI DIN â€" se flangiata PN16 con corpo in ghisa, sfera in ottone â€" temperatura max. 100°C: filettata Ã˜ Â¾â€
		M I S U R A Z I O N I:
		Valvole generali su collettori ACS+AFS appartamenti	48,00				48,00
												3
		SOMMANO cad					48,00	10,33	495,84

265	PA.24	Fornitura e posa in opera di tubo multistrato costituito da polietilene reticolato interno ed esterno con interposto uno strato di alluminio, in opera per impianti sanitari e di riscaldamento, conduttività termica pari a 0,43 W/mK, impermeabile all'ossigeno, dei seguenti diametri e spessori: 16mm x 2,0mm; inclusa coibentazione con guaina in elastomero espanso a celle chiuse, classe 1 di resistenza al fuoco, per temperature massime comprese tra -45 °C e +105 °C coefficiente di conduttività alla temperatura media di 0 °C pari a 0,036 W/mK, fattore di resistenza al vapore acqueo 7.000 spessore almeno 9mm.
		M I S U R A Z I O N I:
		Distribuzione impianto idrico-sanitario interno agli appartamenti				0,000	0,00
		Interno A	3,00	80,00			240,00
		Interno B	3,00	65,00			195,00
		Interno B1	3,00	65,00			195,00
		Interno B2	3,00	65,00			195,00
		Interno C	3,00	55,00			165,00
		Interno D	3,00	60,00			180,00
		Interno E	3,00	55,00			165,00
		Interno F	3,00	55,00			165,00
		Interno F	3,00	55,00			165,00
												3
		SOMMANO m					1665,00	14,62	24342,30

266	E02.02.001.b	Allaccio per apparecchio igienico-sanitario, fornito e posto in opera all'interno dei bagni, wc, docce e cucine ecc. a valle delle valvole di intercettazione ubicate nel locale, comprendente: le valvole suddette, le tubazioni in acciaio zincato FM oppure in polipropilene (rispondente alle prescrizioni della circolare n.102 del 12 febbraio 1978 del Ministero della sanità ) per distribuzione di acqua fredda e calda, il rivestimento delle tubazioni acqua calda con guaina isolante in materiale sintetico espanso classificato autoestinguente, spessore dell'isolante a norma della legge n. 10/91, le tubazioni di scarico in polietilene ad alta densitÃ fino alla colonna principale di scarico. Sono comprese le opere murarie per l'apertura, chiusura delle tracce e ripristino dell'intonaco, mentre sono escluse la fornitura e la posa in opera delle apparecchiature igienico-sanitarie con relative rubinetterie: lavello
		M I S U R A Z I O N I:
		nb: riduzione 30% per posa tubazioni di adduzione su altra voce	3,00	8,00		0,700	16,80
												3
		SOMMANO cad					16,80	185,92	3123,46

267	E02.02.001.a	Allaccio per apparecchio igienico-sanitario, fornito e posto in opera all'interno dei bagni, wc, docce e cucine ecc. a valle delle valvole di intercettazione ubicate nel locale, comprendente: le valvole suddette, le tubazioni in acciaio zincato FM oppure in polipropilene (rispondente alle prescrizioni della circolare n.102 del 12 febbraio 1978 del Ministero della sanità ) per distribuzione di acqua fredda e calda, il rivestimento delle tubazioni acqua calda con guaina isolante in materiale sintetico espanso classificato autoestinguente, spessore dell'isolante a norma della legge n. 10/91, le tubazioni di scarico in polietilene ad alta densitÃ fino alla colonna principale di scarico. Sono comprese le opere murarie per l'apertura, chiusura delle tracce e ripristino dell'intonaco, mentre sono escluse la fornitura e la posa in opera delle apparecchiature igienico-sanitarie con relative rubinetterie: lavabo
		M I S U R A Z I O N I:
		nb: riduzione 30% per posa tubazioni di adduzione su altra voce	3,00	8,00		0,700	16,80
												3
		SOMMANO cad					16,80	167,33	2811,14

268	E02.02.001.e	Allaccio per apparecchio igienico-sanitario, fornito e posto in opera all'interno dei bagni, wc, docce e cucine ecc. a valle delle valvole di intercettazione ubicate nel locale, comprendente: le valvole suddette, le tubazioni in acciaio zincato FM oppure in polipropilene (rispondente alle prescrizioni della circolare n.102 del 12 febbraio 1978 del Ministero della sanità ) per distribuzione di acqua fredda e calda, il rivestimento delle tubazioni acqua calda con guaina isolante in materiale sintetico espanso classificato autoestinguente, spessore dell'isolante a norma della legge n. 10/91, le tubazioni di scarico in polietilene ad alta densitÃ fino alla colonna principale di scarico. Sono comprese le opere murarie per l'apertura, chiusura delle tracce e ripristino dell'intonaco, mentre sono escluse la fornitura e la posa in opera delle apparecchiature igienico-sanitarie con relative rubinetterie: lavastoviglie
		M I S U R A Z I O N I:
		nb: riduzione 30% per posa tubazioni di adduzione su altra voce	3,00	8,00		0,700	16,80
												3
		SOMMANO cad					16,80	117,75	1978,20

269	E02.02.001.f	Allaccio per apparecchio igienico-sanitario, fornito e posto in opera all'interno dei bagni, wc, docce e cucine ecc. a valle delle valvole di intercettazione ubicate nel locale, comprendente: le valvole suddette, le tubazioni in acciaio zincato FM oppure in polipropilene (rispondente alle prescrizioni della circolare n.102 del 12 febbraio 1978 del Ministero della sanità ) per distribuzione di acqua fredda e calda, il rivestimento delle tubazioni acqua calda con guaina isolante in materiale sintetico espanso classificato autoestinguente, spessore dell'isolante a norma della legge n. 10/91, le tubazioni di scarico in polietilene ad alta densitÃ fino alla colonna principale di scarico. Sono comprese le opere murarie per l'apertura, chiusura delle tracce e ripristino dell'intonaco, mentre sono escluse la fornitura e la posa in opera delle apparecchiature igienico-sanitarie con relative rubinetterie: lavatrice
		M I S U R A Z I O N I:
		nb: riduzione 30% per posa tubazioni di adduzione su altra voce	3,00	8,00		0,700	16,80
												3
		SOMMANO cad					16,80	117,75	1978,20

270	E02.02.001.i	Allaccio per apparecchio igienico-sanitario, fornito e posto in opera all'interno dei bagni, wc, docce e cucine ecc. a valle delle valvole di intercettazione ubicate nel locale, comprendente: le valvole suddette, le tubazioni in acciaio zincato FM oppure in polipropilene (rispondente alle prescrizioni della circolare n.102 del 12 febbraio 1978 del Ministero della sanità ) per distribuzione di acqua fredda e calda, il rivestimento delle tubazioni acqua calda con guaina isolante in materiale sintetico espanso classificato autoestinguente, spessore dell'isolante a norma della legge n. 10/91, le tubazioni di scarico in polietilene ad alta densitÃ fino alla colonna principale di scarico. Sono comprese le opere murarie per l'apertura, chiusura delle tracce e ripristino dell'intonaco, mentre sono escluse la fornitura e la posa in opera delle apparecchiature igienico-sanitarie con relative rubinetterie: bidet
		M I S U R A Z I O N I:
		nb: riduzione 30% per posa tubazioni di adduzione su altra voce	3,00	8,00		0,700	16,80
												3
		SOMMANO cad					16,80	173,53	2915,30

271	E02.02.001.j	Allaccio per apparecchio igienico-sanitario, fornito e posto in opera all'interno dei bagni, wc, docce e cucine ecc. a valle delle valvole di intercettazione ubicate nel locale, comprendente: le valvole suddette, le tubazioni in acciaio zincato FM oppure in polipropilene (rispondente alle prescrizioni della circolare n.102 del 12 febbraio 1978 del Ministero della sanità ) per distribuzione di acqua fredda e calda, il rivestimento delle tubazioni acqua calda con guaina isolante in materiale sintetico espanso classificato autoestinguente, spessore dell'isolante a norma della legge n. 10/91, le tubazioni di scarico in polietilene ad alta densitÃ fino alla colonna principale di scarico. Sono comprese le opere murarie per l'apertura, chiusura delle tracce e ripristino dell'intonaco, mentre sono escluse la fornitura e la posa in opera delle apparecchiature igienico-sanitarie con relative rubinetterie: piatto doccia
		M I S U R A Z I O N I:
		nb: riduzione 30% per posa tubazioni di adduzione su altra voce	3,00	8,00		0,700	16,80
												3
		SOMMANO cad					16,80	173,53	2915,30

272	E02.02.001.m	Allaccio per apparecchio igienico-sanitario, fornito e posto in opera all'interno dei bagni, wc, docce e cucine ecc. a valle delle valvole di intercettazione ubicate nel locale, comprendente: le valvole suddette, le tubazioni in acciaio zincato FM oppure in polipropilene (rispondente alle prescrizioni della circolare n.102 del 12 febbraio 1978 del Ministero della sanità ) per distribuzione di acqua fredda e calda, il rivestimento delle tubazioni acqua calda con guaina isolante in materiale sintetico espanso classificato autoestinguente, spessore dell'isolante a norma della legge n. 10/91, le tubazioni di scarico in polietilene ad alta densitÃ fino alla colonna principale di scarico. Sono comprese le opere murarie per l'apertura, chiusura delle tracce e ripristino dell'intonaco, mentre sono escluse la fornitura e la posa in opera delle apparecchiature igienico-sanitarie con relative rubinetterie: vaso a cacciata
		M I S U R A Z I O N I:
		nb: riduzione 30% per posa tubazioni di adduzione su altra voce	3,00	8,00		0,700	16,80
												3
		SOMMANO cad					16,80	76,23	1280,66

273	E02.02.020.a	Vaso igienico all'inglese (tipo a cacciata) in porcellana vetrificata bianca di prima scelta, in opera, allettato con cemento e fissato con viti e borchie cromate su appositi tasselli in legno, comprese le guarnizioni, l'anello di gomma, i collarini metallici per il raccordo all'esalatore ed al tubo dell'acqua di lavaggio, le opere murarie o quanto altro occorra perchè sia funzionante: delle dimensioni di 360x550x380 mm circa.
		M I S U R A Z I O N I:
			24,00				24,00
												3
		SOMMANO cad					24,00	105,36	2528,64

274	E02.02.024.a	Sedile in plastica per vaso igienico completo di coperchio, morsetti e paracolpi, posto in opera: di qualsiasi colore del tipo medio pesante
		M I S U R A Z I O N I:
			24,00				24,00
												3
		SOMMANO cad					24,00	24,79	594,96

275	E02.02.029.a	Lavabo a canale in fire-clay in opera completo di mensole e supporti di sostegno in ghisa smaltata, coprigiunto trasversale, rubinetti di erogazione a parete prolungati in ottone cromato, sifone a bottiglia da 1" 1/4 con tubo e rosone a muro e pilettone, il tutto in ottone cromato del tipo pesante; compreso ogni opera muraria ed ogni altro onere e magistero delle dimensioni di 900x450 mm circa.
		M I S U R A Z I O N I:
			24,00				24,00
												3
		SOMMANO cad					24,00	254,10	6098,40

276	E02.02.032	Bidet in porcellana vetrificata bianca di prima scelta delle dimensioni di 360x580 mm circa in opera, fissato con viti e borchie cromate su appositi tasselli di legno, compreso il collegamento alle tubazioni di adduzione e di scarico, piletta da 1" e griglia con scarico automatico a pistone, batteria composta di due rubinetti, il tutto in ottone cromato del tipo pesante, comprese le opere murarie ed ogni onere e magistero
		M I S U R A Z I O N I:
			24,00				24,00
												3
		SOMMANO cad					24,00	216,91	5205,84

277	E02.02.037.b	Piatto per doccia, fornito e posto in opera, compreso piletta a griglia, nonchè doccia con relativo braccio e rosone, gruppo miscelatore ad incasso, con due rubinetti di manovra da 1/2" in ottone cromato tipo pesante ed ogni opera muraria e magistero: in fire-clay delle dimensioni di 0,80x0,80 m circa
		M I S U R A Z I O N I:
			24,00				24,00
												3
		SOMMANO cad					24,00	378,05	9073,20

278	E01.01.004.b	Circuito di riscaldamento a pannelli radianti a pavimento, esclusa la centrale termica, dimensionato per garantire i 20ºC interni, costituito da isolante in polistirolo estruso da 30 kg/m³ e spessore 20 mm, foglio di polietilene per anticondensa, tubo in materiale plastico steso su supporto di fissaggio ed annegato nel massetto del pavimento che ricoprirà almeno 30 mm il tubo, tubazioni di distribuzione a partire dai collettori di andata e ritorno installati in centrale termica, verniciatura delle tubazioni in acciaio, rivestimento isolante delle tubazioni di distribuzione realizzato a norma di legge (art. 5, DPR 26 agosto 1993, n. 412), n. 2 elettropompe (di cui 1 di scorta) per ciascun circuito, termoregolazione costituita da valvola miscelatrice a 3 vie motorizzata, regolatore climatico con orologio programmatore, sonda esterna e sonda di mandata, valvole ed accessori necessari alla corretta installazione e funzionamento. Impianto elettrico per il collegamento delle elettropompe e della termoregolazione compresa la quota parte del quadro di centrale termica, il tutto nel pieno rispetto delle vigenti normative. Sono comprese: le opere murarie come l'apertura e la chiusura di tracce in laterizi forati o murature leggere, il ripristino dell'intonaco e la rasatura e quanto altro occorra all'installazione dell'intero circuito di riscaldamento esclusa la tinteggiatura. Sono escluse: le tracce su solette o muri portanti, le tubazione di adduzione gas ed acqua, la canna fumaria singola o collettiva ramificata. L'impianto è valutato con una quota fissa per ciascun circuito in partenza dalla centrale termica più una quota aggiuntiva per metro quadro di pavimento riscaldato al netto delle strutture murarie (pilastri, muri, tramezzi, ecc.): quota aggiuntiva per pannello radiante a pavimento
		M I S U R A Z I O N I:
		Impianto a pannelli affogati a pavimento				0,000	0,00
		Interno A	3,00	33,50			100,50
		Interno B	3,00	22,10			66,30
		Interno B1	3,00	18,50			55,50
		Interno B2	3,00	18,50			55,50
		Interno C	3,00	31,10			93,30
		Interno D	3,00	27,50			82,50
		Interno E	3,00	21,10			63,30
		Interno F	3,00	32,80			98,40
												3
		SOMMANO mq					615,30	52,06	32032,52

279	E01.15.028	Termostato digitale
		M I S U R A Z I O N I:
		Interno A	3,00	3,00			9,00
		Interno B	3,00	1,00			3,00
		Interno B1	3,00	1,00			3,00
		Interno B2	3,00	1,00			3,00
		Interno C	3,00	3,00			9,00
		Interno D	3,00	3,00			9,00
		Interno E	3,00	1,00			3,00
		Interno F	3,00	4,00			12,00
												3
		SOMMANO cad					51,00	51,65	2634,15

280	PA.33	Fornitura e posa in opera di collettore complanare cromato premontato corpo attacchi intercambiabili per tubo rame plastica e multistrato per distribuzione impianto termico interno agli appartamenti, comprensivo di flussostati ed elettrovalvole di intercettazione circuiti. Comprensivo di cassetta di ispezione in metallo per installazione di collettori con relativo supporto e completa di coperchio. Inclusa assistenza muraria per posa cassetta di contenimento collettore.
		M I S U R A Z I O N I:
		Collettore impianto termico appartamenti	24,00				24,00
												3
		SOMMANO cadauno					24,00	545,00	13080,00

281	PA.30	Fornitura e posa in opera di radiatore a rastrelliera realizzato con tubolari orizzontali in acciaio preverniciato con / polveri epossidiche a finire di colore bianco, attacchi ? 1/2", pressione d'esercizio 8 bar, temperatura massima d'esercizio 95 °C, resa termica con ? Ti di 50 °C secondo UNI EN442, in opera compresi valvola, detentore e mensole di fissaggio: altezza 1.400mm, larghezza 600mm, resa termica 860W.Fornitura e posa in opera di radiatore a rastrelliera realizzato con tubolari orizzontali in acciaio preverniciato con / polveri epossidiche a finire di colore bianco, attacchi ? 1/2", pressione d'esercizio 8 bar, temperatura massima d'esercizio 95 °C, resa termica con ? Ti di 50 °C secondo UNI EN442, in opera compresi valvola, detentore e mensole di fissaggio: altezza 1.400mm, larghezza 600mm, resa termica 860W.Fornitura e posa in opera di radiatore a rastrelliera realizzato con tubolari orizzontali in acciaio preverniciato con / polveri epossidiche a finire di colore bianco, attacchi ? 1/2", pressione d'esercizio 8 bar, temperatura massima d'esercizio 95 °C, resa termica con ? Ti di 50 °C secondo UNI EN442, in opera compresi valvola, detentore e mensole di fissaggio: altezza 1.400mm, larghezza 600mm, resa termica 860W.Fornitura e posa in opera di radiatore a rastrelliera realizzato con tubolari orizzontali in acciaio preverniciato con / polveri epossidiche a finire di colore bianco, attacchi ? 1/2", pressione d'esercizio 8 bar, temperatura massima d'esercizio 95 °C, resa termica con ? Ti di 50 °C secondo UNI EN442, in opera compresi valvola, detentore e mensole di fissaggio: altezza 1.400mm, larghezza 600mm, resa termica 860W.Fornitura e posa in opera di radiatore a rastrelliera realizzato con tubolari orizzontali in acciaio preverniciato con / polveri epossidiche a finire di colore bianco, attacchi ? 1/2", pressione d'esercizio 8 bar, temperatura massima d'esercizio 95 °C, resa termica con ? Ti di 50 °C secondo UNI EN442, in opera compresi valvola, detentore e mensole di fissaggio: altezza 1.400mm, larghezza 600mm, resa termica 860W.Fornitura e posa in opera di radiatore a rastrelliera realizzato con tubolari orizzontali in acciaio preverniciato con / polveri epossidiche a finire di colore bianco, attacchi ? 1/2", pressione d'esercizio 8 bar, temperatura massima d'esercizio 95 °C, resa termica con ? Ti di 50 °C secondo UNI EN442, in opera compresi valvola, detentore e mensole di fissaggio: altezza 1.400mm, larghezza 600mm, resa termica 860W.Fornitura e posa in opera di radiatore a rastrelliera realizzato con tubolari orizzontali in acciaio preverniciato con / polveri epossidiche a finire di colore bianco, attacchi ? 1/2", pressione d'esercizio 8 bar, temperatura massima d'esercizio 95 °C, resa termica con ? Ti di 50 °C secondo UNI EN442, in opera compresi valvola, detentore e mensole di fissaggio: altezza 1.400mm, larghezza 600mm, resa termica 860W.Fornitura e posa in opera di radiatore a rastrelliera realizzato con tubolari orizzontali in acciaio preverniciato con / polveri epossidiche a finire di colore bianco, attacchi ? 1/2", pressione d'esercizio 8 bar, temperatura massima d'esercizio 95 °C, resa termica con ? Ti di 50 °C secondo UNI EN442, in opera compresi valvola, detentore e mensole di fissaggio: altezza 1.400mm, larghezza 600mm, resa termica 860W.Fornitura e posa in opera di radiatore a rastrelliera realizzato con tubolari orizzontali in acciaio preverniciato con / polveri epossidiche a finire di colore bianco, attacchi ? 1/2", pressione d'esercizio 8 bar, temperatura massima d'esercizio 95 °C, resa termica con ? Ti di 50 °C secondo UNI EN442, in opera compresi valvola, detentore e mensole di fissaggio: altezza 1.400mm, larghezza 600mm, resa termica 860W.Fornitura e posa in opera di radiatore a rastrelliera realizzato con tubolari orizzontali in acciaio preverniciato con / polveri epossidiche a finire di colore bianco, attacchi ? 1/2", pressione d'esercizio 8 bar, temperatura massima d'esercizio 95 °C, resa termica con ? Ti di 50 °C secondo UNI EN442, in opera compresi valvola, detentore e mensole di fissaggio: altezza 1.400mm, larghezza 600mm, resa termica 860W.Fornitura e posa in opera di radiatore a rastrelliera realizzato con tubolari orizzontali in acciaio preverniciato con / polveri epossidiche a finire di colore bianco, attacchi ? 1/2", pressione d'esercizio 8 bar, temperatura massima d'esercizio 95 °C, resa termica con ? Ti di 50 °C secondo UNI EN442, in opera compresi valvola, detentore e mensole di fissaggio: altezza 1.400mm, larghezza 600mm, resa termica 860W.Fornitura e posa in opera di radiatore a rastrelliera realizzato con tubolari orizzontali in acciaio preverniciato con / polveri epossidiche a finire di colore bianco, attacchi ? 1/2", pressione d'esercizio 8 bar, temperatura massima d'esercizio 95 °C, resa termica con ? Ti di 50 °C secondo UNI EN442, in opera compresi valvola, detentore e mensole di fissaggio: altezza 1.400mm, larghezza 600mm, resa termica 860W.Fornitura e posa in opera di radiatore a rastrelliera realizzato con tubolari orizzontali in acciaio preverniciato con / polveri epossidiche a finire di colore bianco, attacchi ? 1/2", pressione d'esercizio 8 bar, temperatura massima d'esercizio 95 °C, resa termica con ? Ti di 50 °C secondo UNI EN442, in opera compresi valvola, detentore e mensole di fissaggio: altezza 1.400mm, larghezza 600mm, resa termica 860W.Fornitura e posa in opera di radiatore a rastrelliera realizzato con tubolari orizzontali in acciaio preverniciato con / polveri epossidiche a finire di colore bianco, attacchi ? 1/2", pressione d'esercizio 8 bar, temperatura massima d'esercizio 95 °C, resa termica con ? Ti di 50 °C secondo UNI EN442, in opera compresi valvola, detentore e mensole di fissaggio: altezza 1.400mm, larghezza 600mm, resa termica 860W.Fornitura e posa in opera di radiatore a rastrelliera realizzato con tubolari orizzontali in acciaio preverniciato con / polveri epossidiche a finire di colore bianco, attacchi ? 1/2", pressione d'esercizio 8 bar, temperatura massima d'esercizio 95 °C, resa termica con ? Ti di 50 °C secondo UNI EN442, in opera compresi valvola, detentore e mensole di fissaggio: altezza 1.400mm, larghezza 600mm, resa termica 860W.Fornitura e posa in opera di radiatore a rastrelliera realizzato con tubolari orizzontali in acciaio preverniciato con / polveri epossidiche a finire di colore bianco, attacchi ? 1/2", pressione d'esercizio 8 bar, temperatura massima d'esercizio 95 °C, resa termica con ? Ti di 50 °C secondo UNI EN442, in opera compresi valvola, detentore e mensole di fissaggio: altezza 1.400mm, larghezza 600mm, resa termica 860W.Fornitura e posa in opera di radiatore a rastrelliera realizzato con tubolari orizzontali in acciaio preverniciato con / polveri epossidiche a finire di colore bianco, attacchi ? 1/2", pressione d'esercizio 8 bar, temperatura massima d'esercizio 95 °C, resa termica con ? Ti di 50 °C secondo UNI EN442, in opera compresi valvola, detentore e mensole di fissaggio: altezza 1.400mm, larghezza 600mm, resa termica 860W.Fornitura e posa in opera di radiatore a rastrelliera realizzato con tubolari orizzontali in acciaio preverniciato con / polveri epossidiche a finire di colore bianco, attacchi ? 1/2", pressione d'esercizio 8 bar, temperatura massima d'esercizio 95 °C, resa termica con ? Ti di 50 °C secondo UNI EN442, in opera compresi valvola, detentore e mensole di fissaggio: altezza 1.400mm, larghezza 600mm, resa termica 860W.Fornitura e posa in opera di radiatore a rastrelliera realizzato con tubolari orizzontali in acciaio preverniciato con / polveri epossidiche a finire di colore bianco, attacchi ? 1/2", pressione d'esercizio 8 bar, temperatura massima d'esercizio 95 °C, resa termica con ? Ti di 50 °C secondo UNI EN442, in opera compresi valvola, detentore e mensole di fissaggio: altezza 1.400mm, larghezza 600mm, resa termica 860W.Fornitura e posa in opera di radiatore a rastrelliera realizzato con tubolari orizzontali in acciaio preverniciato con / polveri epossidiche a finire di colore bianco, attacchi ? 1/2", pressione d'esercizio 8 bar, temperatura massima d'esercizio 95 °C, resa termica con ? Ti di 50 °C secondo UNI EN442, in opera compresi valvola, detentore e mensole di fissaggio: altezza 1.400mm, larghezza 600mm, resa termica 860W.Fornitura e posa in opera di radiatore a rastrelliera realizzato con tubolari orizzontali in acciaio preverniciato con / polveri epossidiche a finire di colore bianco, attacchi ? 1/2", pressione d'esercizio 8 bar, temperatura massima d'esercizio 95 °C, resa termica con ? Ti di 50 °C secondo UNI EN442, in opera compresi valvola, detentore e mensole di fissaggio: altezza 1.400mm, larghezza 600mm, resa termica 860W.Fornitura e posa in opera di radiatore a rastrelliera realizzato con tubolari orizzontali in acciaio preverniciato con / polveri epossidiche a finire di colore bianco, attacchi ? 1/2", pressione d'esercizio 8 bar, temperatura massima d'esercizio 95 °C, resa termica con ? Ti di 50 °C secondo UNI EN442, in opera compresi valvola, detentore e mensole di fissaggio: altezza 1.400mm, larghezza 600mm, resa termica 860W.Fornitura e posa in opera di radiatore a rastrelliera realizzato con tubolari orizzontali in acciaio preverniciato con / polveri epossidiche a finire di colore bianco, attacchi ? 1/2", pressione d'esercizio 8 bar, temperatura massima d'esercizio 95 °C, resa termica con ? Ti di 50 °C secondo UNI EN442, in opera compresi valvola, detentore e mensole di fissaggio: altezza 1.400mm, larghezza 600mm, resa termica 860W.Fornitura e posa in opera di radiatore a rastrelliera realizzato con tubolari orizzontali in acciaio preverniciato con / polveri epossidiche a finire di colore bianco, attacchi ? 1/2", pressione d'esercizio 8 bar, temperatura massima d'esercizio 95 °C, resa termica con ? Ti di 50 °C secondo UNI EN442, in opera compresi valvola, detentore e mensole di fissaggio: altezza 1.400mm, larghezza 600mm, resa termica 860W.Fornitura e posa in opera di radiatore a rastrelliera realizzato con tubolari orizzontali in acciaio preverniciato con / polveri epossidiche a finire di colore bianco, attacchi ? 1/2", pressione d'esercizio 8 bar, temperatura massima d'esercizio 95 °C, resa termica con ? Ti di 50 °C secondo UNI EN442, in opera compresi valvola, detentore e mensole di fissaggio: altezza 1.400mm, larghezza 600mm, resa termica 860W.Fornitura e posa in opera di radiatore a rastrelliera realizzato con tubolari orizzontali in acciaio preverniciato con / polveri epossidiche a finire di colore bianco, attacchi ? 1/2", pressione d'esercizio 8 bar, temperatura massima d'esercizio 95 °C, resa termica con ? Ti di 50 °C secondo UNI EN442, in opera compresi valvola, detentore e mensole di fissaggio: altezza 1.400mm, larghezza 600mm, resa termica 860W.Fornitura e posa in opera di radiatore a rastrelliera realizzato con tubolari orizzontali in acciaio preverniciato con / polveri epossidiche a finire di colore bianco, attacchi ? 1/2", pressione d'esercizio 8 bar, temperatura massima d'esercizio 95 °C, resa termica con ? Ti di 50 °C secondo UNI EN442, in opera compresi valvola, detentore e mensole di fissaggio: altezza 1.400mm, larghezza 600mm, resa termica 860W.Fornitura e posa in opera di radiatore a rastrelliera realizzato con tubolari orizzontali in acciaio preverniciato con / polveri epossidiche a finire di colore bianco, attacchi ? 1/2", pressione d'esercizio 8 bar, temperatura massima d'esercizio 95 °C, resa termica con ? Ti di 50 °C secondo UNI EN442, in opera compresi valvola, detentore e mensole di fissaggio: altezza 1.400mm, larghezza 600mm, resa termica 860W.Fornitura e posa in opera di radiatore a rastrelliera realizzato con tubolari orizzontali in acciaio preverniciato con / polveri epossidiche a finire di colore bianco, attacchi ? 1/2", pressione d'esercizio 8 bar, temperatura massima d'esercizio 95 °C, resa termica con ? Ti di 50 °C secondo UNI EN442, in opera compresi valvola, detentore e mensole di fissaggio: altezza 1.400mm, larghezza 600mm, resa termica 860W.Fornitura e posa in opera di radiatore a rastrelliera realizzato con tubolari orizzontali in acciaio preverniciato con / polveri epossidiche a finire di colore bianco, attacchi ? 1/2", pressione d'esercizio 8 bar, temperatura massima d'esercizio 95 °C, resa termica con ? Ti di 50 °C secondo UNI EN442, in opera compresi valvola, detentore e mensole di fissaggio: altezza 1.400mm, larghezza 600mm, resa termica 860W.Fornitura e posa in opera di radiatore a rastrelliera realizzato con tubolari orizzontali in acciaio preverniciato con / polveri epossidiche a finire di colore bianco, attacchi ? 1/2", pressione d'esercizio 8 bar, temperatura massima d'esercizio 95 °C, resa termica con ? Ti di 50 °C secondo UNI EN442, in opera compresi valvola, detentore e mensole di fissaggio: altezza 1.400mm, larghezza 600mm, resa termica 860W.Fornitura e posa in opera di radiatore a rastrelliera realizzato con tubolari orizzontali in acciaio preverniciato con / polveri epossidiche a finire di colore bianco, attacchi ? 1/2", pressione d'esercizio 8 bar, temperatura massima d'esercizio 95 °C, resa termica con ? Ti di 50 °C secondo UNI EN442, in opera compresi valvola, detentore e mensole di fissaggio: altezza 1.400mm, larghezza 600mm, resa termica 860W.Fornitura e posa in opera di radiatore a rastrelliera realizzato con tubolari orizzontali in acciaio preverniciato con / polveri epossidiche a finire di colore bianco, attacchi ? 1/2", pressione d'esercizio 8 bar, temperatura massima d'esercizio 95 °C, resa termica con ? Ti di 50 °C secondo UNI EN442, in opera compresi valvola, detentore e mensole di fissaggio: altezza 1.400mm, larghezza 600mm, resa termica 860W.Fornitura e posa in opera di radiatore a rastrelliera realizzato con tubolari orizzontali in acciaio preverniciato con / polveri epossidiche a finire di colore bianco, attacchi ? 1/2", pressione d'esercizio 8 bar, temperatura massima d'esercizio 95 °C, resa termica con ? Ti di 50 °C secondo UNI EN442, in opera compresi valvola, detentore e mensole di fissaggio: altezza 1.400mm, larghezza 600mm, resa termica 860W.Fornitura e posa in opera di radiatore a rastrelliera realizzato con tubolari orizzontali in acciaio preverniciato con / polveri epossidiche a finire di colore bianco, attacchi ? 1/2", pressione d'esercizio 8 bar, temperatura massima d'esercizio 95 °C, resa termica con ? Ti di 50 °C secondo UNI EN442, in opera compresi valvola, detentore e mensole di fissaggio: altezza 1.400mm, larghezza 600mm, resa termica 860W.Fornitura e posa in opera di radiatore a rastrelliera realizzato con tubolari orizzontali in acciaio preverniciato con / polveri epossidiche a finire di colore bianco, attacchi ? 1/2", pressione d'esercizio 8 bar, temperatura massima d'esercizio 95 °C, resa termica con ? Ti di 50 °C secondo UNI EN442, in opera compresi valvola, detentore e mensole di fissaggio: altezza 1.400mm, larghezza 600mm, resa termica 860W.Fornitura e posa in opera di radiatore a rastrelliera realizzato con tubolari orizzontali in acciaio preverniciato con / polveri epossidiche a finire di colore bianco, attacchi ? 1/2", pressione d'esercizio 8 bar, temperatura massima d'esercizio 95 °C, resa termica con ? Ti di 50 °C secondo UNI EN442, in opera compresi valvola, detentore e mensole di fissaggio: altezza 1.400mm, larghezza 600mm, resa termica 860W.Fornitura e posa in opera di radiatore a rastrelliera realizzato con tubolari orizzontali in acciaio preverniciato con / polveri epossidiche a finire di colore bianco, attacchi ? 1/2", pressione d'esercizio 8 bar, temperatura massima d'esercizio 95 °C, resa termica con ? Ti di 50 °C secondo UNI EN442, in opera compresi valvola, detentore e mensole di fissaggio: altezza 1.400mm, larghezza 600mm, resa termica 860W.Fornitura e posa in opera di radiatore a rastrelliera realizzato con tubolari orizzontali in acciaio preverniciato con / polveri epossidiche a finire di colore bianco, attacchi ? 1/2", pressione d'esercizio 8 bar, temperatura massima d'esercizio 95 °C, resa termica con ? Ti di 50 °C secondo UNI EN442, in opera compresi valvola, detentore e mensole di fissaggio: altezza 1.400mm, larghezza 600mm, resa termica 860W.Fornitura e posa in opera di radiatore a rastrelliera realizzato con tubolari orizzontali in acciaio preverniciato con / polveri epossidiche a finire di colore bianco, attacchi ? 1/2", pressione d'esercizio 8 bar, temperatura massima d'esercizio 95 °C, resa termica con ? Ti di 50 °C secondo UNI EN442, in opera compresi valvola, detentore e mensole di fissaggio: altezza 1.400mm, larghezza 600mm, resa termica 860W.Fornitura e posa in opera di radiatore a rastrelliera realizzato con tubolari orizzontali in acciaio preverniciato con / polveri epossidiche a finire di colore bianco, attacchi ? 1/2", pressione d'esercizio 8 bar, temperatura massima d'esercizio 95 °C, resa termica con ? Ti di 50 °C secondo UNI EN442, in opera compresi valvola, detentore e mensole di fissaggio: altezza 1.400mm, larghezza 600mm, resa termica 860W.Fornitura e posa in opera di radiatore a rastrelliera realizzato con tubolari orizzontali in acciaio preverniciato con / polveri epossidiche a finire di colore bianco, attacchi ? 1/2", pressione d'esercizio 8 bar, temperatura massima d'esercizio 95 °C, resa termica con ? Ti di 50 °C secondo UNI EN442, in opera compresi valvola, detentore e mensole di fissaggio: altezza 1.400mm, larghezza 600mm, resa termica 860W.Fornitura e posa in opera di radiatore a rastrelliera realizzato con tubolari orizzontali in acciaio preverniciato con / polveri epossidiche a finire di colore bianco, attacchi ? 1/2", pressione d'esercizio 8 bar, temperatura massima d'esercizio 95 °C, resa termica con ? Ti di 50 °C secondo UNI EN442, in opera compresi valvola, detentore e mensole di fissaggio: altezza 1.400mm, larghezza 600mm, resa termica 860W.Fornitura e posa in opera di radiatore a rastrelliera realizzato con tubolari orizzontali in acciaio preverniciato con / polveri epossidiche a finire di colore bianco, attacchi ? 1/2", pressione d'esercizio 8 bar, temperatura massima d'esercizio 95 °C, resa termica con ? Ti di 50 °C secondo UNI EN442, in opera compresi valvola, detentore e mensole di fissaggio: altezza 1.400mm, larghezza 600mm, resa termica 860W.Fornitura e posa in opera di radiatore a rastrelliera realizzato con tubolari orizzontali in acciaio preverniciato con / polveri epossidiche a finire di colore bianco, attacchi ? 1/2", pressione d'esercizio 8 bar, temperatura massima d'esercizio 95 °C, resa termica con ? Ti di 50 °C secondo UNI EN442, in opera compresi valvola, detentore e mensole di fissaggio: altezza 1.400mm, larghezza 600mm, resa termica 860W.Fornitura e posa in opera di radiatore a rastrelliera realizzato con tubolari orizzontali in acciaio preverniciato con / polveri epossidiche a finire di colore bianco, attacchi ? 1/2", pressione d'esercizio 8 bar, temperatura massima d'esercizio 95 °C, resa termica con ? Ti di 50 °C secondo UNI EN442, in opera compresi valvola, detentore e mensole di fissaggio: altezza 1.400mm, larghezza 600mm, resa termica 860W.Fornitura e posa in opera di radiatore a rastrelliera realizzato con tubolari orizzontali in acciaio preverniciato con / polveri epossidiche a finire di colore bianco, attacchi ? 1/2", pressione d'esercizio 8 bar, temperatura massima d'esercizio 95 °C, resa termica con ? Ti di 50 °C secondo UNI EN442, in opera compresi valvola, detentore e mensole di fissaggio: altezza 1.400mm, larghezza 600mm, resa termica 860W.Fornitura e posa in opera di radiatore a rastrelliera realizzato con tubolari orizzontali in acciaio preverniciato con / polveri epossidiche a finire di colore bianco, attacchi ? 1/2", pressione d'esercizio 8 bar, temperatura massima d'esercizio 95 °C, resa termica con ? Ti di 50 °C secondo UNI EN442, in opera compresi valvola, detentore e mensole di fissaggio: altezza 1.400mm, larghezza 600mm, resa termica 860W.Fornitura e posa in opera di radiatore a rastrelliera realizzato con tubolari orizzontali in acciaio preverniciato con / polveri epossidiche a finire di colore bianco, attacchi ? 1/2", pressione d'esercizio 8 bar, temperatura massima d'esercizio 95 °C, resa termica con ? Ti di 50 °C secondo UNI EN442, in opera compresi valvola, detentore e mensole di fissaggio: altezza 1.400mm, larghezza 600mm, resa termica 860W.Fornitura e posa in opera di radiatore a rastrelliera realizzato con tubolari orizzontali in acciaio preverniciato con / polveri epossidiche a finire di colore bianco, attacchi ? 1/2", pressione d'esercizio 8 bar, temperatura massima d'esercizio 95 °C, resa termica con ? Ti di 50 °C secondo UNI EN442, in opera compresi valvola, detentore e mensole di fissaggio: altezza 1.400mm, larghezza 600mm, resa termica 860W.Fornitura e posa in opera di radiatore a rastrelliera realizzato con tubolari orizzontali in acciaio preverniciato con / polveri epossidiche a finire di colore bianco, attacchi ? 1/2", pressione d'esercizio 8 bar, temperatura massima d'esercizio 95 °C, resa termica con ? Ti di 50 °C secondo UNI EN442, in opera compresi valvola, detentore e mensole di fissaggio: altezza 1.400mm, larghezza 600mm, resa termica 860W.Fornitura e posa in opera di radiatore a rastrelliera realizzato con tubolari orizzontali in acciaio preverniciato con / polveri epossidiche a finire di colore bianco, attacchi ? 1/2", pressione d'esercizio 8 bar, temperatura massima d'esercizio 95 °C, resa termica con ? Ti di 50 °C secondo UNI EN442, in opera compresi valvola, detentore e mensole di fissaggio: altezza 1.400mm, larghezza 600mm, resa termica 860W.Fornitura e posa in opera di radiatore a rastrelliera realizzato con tubolari orizzontali in acciaio preverniciato con / polveri epossidiche a finire di colore bianco, attacchi ? 1/2", pressione d'esercizio 8 bar, temperatura massima d'esercizio 95 °C, resa termica con ? Ti di 50 °C secondo UNI EN442, in opera compresi valvola, detentore e mensole di fissaggio: altezza 1.400mm, larghezza 600mm, resa termica 860W.Fornitura e posa in opera di radiatore a rastrelliera realizzato con tubolari orizzontali in acciaio preverniciato con / polveri epossidiche a finire di colore bianco, attacchi ? 1/2", pressione d'esercizio 8 bar, temperatura massima d'esercizio 95 °C, resa termica con ? Ti di 50 °C secondo UNI EN442, in opera compresi valvola, detentore e mensole di fissaggio: altezza 1.400mm, larghezza 600mm, resa termica 860W.Fornitura e posa in opera di radiatore a rastrelliera realizzato con tubolari orizzontali in acciaio preverniciato con / polveri epossidiche a finire di colore bianco, attacchi ? 1/2", pressione d'esercizio 8 bar, temperatura massima d'esercizio 95 °C, resa termica con ? Ti di 50 °C secondo UNI EN442, in opera compresi valvola, detentore e mensole di fissaggio: altezza 1.400mm, larghezza 600mm, resa termica 860W.Fornitura e posa in opera di radiatore a rastrelliera realizzato con tubolari orizzontali in acciaio preverniciato con / polveri epossidiche a finire di colore bianco, attacchi ? 1/2", pressione d'esercizio 8 bar, temperatura massima d'esercizio 95 °C, resa termica con ? Ti di 50 °C secondo UNI EN442, in opera compresi valvola, detentore e mensole di fissaggio: altezza 1.400mm, larghezza 600mm, resa termica 860W.Fornitura e posa in opera di radiatore a rastrelliera realizzato con tubolari orizzontali in acciaio preverniciato con / polveri epossidiche a finire di colore bianco, attacchi ? 1/2", pressione d'esercizio 8 bar, temperatura massima d'esercizio 95 °C, resa termica con ? Ti di 50 °C secondo UNI EN442, in opera compresi valvola, detentore e mensole di fissaggio: altezza 1.400mm, larghezza 600mm, resa termica 860W.
		M I S U R A Z I O N I:
		Termoarredo bagno	24,00				24,00
												3
		SOMMANO cadauno					24,00	210,37	5048,88

282	E03.02.004.a	Ascensore rispondente alle norme contemplate dal D.P.R. 268/94 di attuazione della direttiva CEE N. 90/486 relativa agli ascensori elettrici ed idraulici (E. N. n. 81.2), dalla Legge 9 gennaio 1989 n.13, dalla Legge 46/90, dal D. P. R. 24 luglio 1996 n. 503 e dalla Direttiva Ascensori 95/16 CEE del 29 giugno 1995 del Parlamento Europeo e del Consiglio, recepita con D.P.R. del 30 aprile 1999 n.162, da installarsi in edifici di nuova edificazione, residenziale, di tipo automatico, ad azionamento idraulico fornito in opera con le seguenti caratteristiche: corsa utile 16,50 m; fermate n. 6; servizi n. 6; velocità 0,63 m/sec; con centralina oleodinamica posta in idoneo locale montata su supporti antivibranti, con vasca di contenimento per eventuali fuoriuscite di olio e completa di gruppo motore con massimo rapporto di intermittenza fino 44 inserzioni orarie (oltre tale limite prevedere l'installazione di uno scambiatore di calore per il raffreddamento dell'olio) di adatta potenza accoppiato a pompa volumetrica a vite, avviamento elettrico indiretto stella-triangolo. Gruppo valvole con preriscaldatore olio, valvola manovra d'emergenza discesa, manometro per controllo delle pressioni di esercizio (statica e dinamica) del circuito idraulico, pompa a mano per la manovra d'emergenza in salita , filtro silenziatore, rubinetto di intercettazione, indicatore visivo livello olio, predisposizione attacchi tubazione per scambiatore di calore; guide di scorrimento per la cabina in profilati di acciaio a T laminato a freddo rettificati sulle tre facce di scorrimento e munite di incastro a coda di rondine nei punti di giunzione; armatura di cabina con contatto di esclusione manovra anche per allentamento di una sola fune di trazione, con apparecchi di sicurezza (paracadute) unidirezionali a presa istantanea, gruppo di sollevamento cilindro-pistone opportunamente dimensionato con valvola di sicurezza anticaduta limitatrice della velocità, omologata e provvista di dichiarazione di conformità CE. Cabina mobile in pannelli di lamiera di ferro spessore min. di 10/10 di mm e con almeno 4 profili ad omega di pari spessore di rinforzo su ogni parete, rivestita in materiale plastico con pavimento in gomma o linoleum, con porta in lamiera di ferro a due partite scorrevoli automatiche (centrali o telescopiche) di spessore minimo di 10/10 di mm azionate da operatore elettrico, poste sul lato corto della cabina e con varco di passaggio di luce netta minima di 0,80 m; luce libera sul ripiano di fermata, anteriormente alla porta di cabina 1,50 x 1,50 m; accessori anticorodal o acciaio inox; luce diffusa; porte ai piani in lamiera di ferro di spessore non inferiore a10/10 di mm verniciata a fuoco o rivestite in materiale plastico, scorrevoli automatiche, montate su idoneo carrello di scorrimento completo di serrature di sicurezza con blocco meccanico certificato e contatto a distacco obbligato, accoppiate alle porte di cabina; con bottoniera universale di manovra completa di segnalatore di posizione della cabina stessa e con pulsante di chiamata e segnalazioni luminose previste dalle vigenti leggi. Le porte di cabina debbono essere dotate di meccanismo per l'arresto e l'inversione della chiusura delle porte stesse (cellula fotoelettrica e dispositivo di riapertura); porte regolate in modo da restare aperte per almeno 8 secondi; chiusura in tempi superiori a 4 secondi; bottoniere interne ed esterne con il bottone più alto al massimo a 1,40 m dal pavimento; bottoniera interna posta su parete laterale ad almeno 0,35 m dalla porta; pulsanti di comando con numerazione in rilievo e scritte con traduzione in caratteri Braille; cabina mobile con segnalazione sonora di arrivo al piano, dotata di citofono posto ad altezza compresa tra 1,10 e 1,30 m. dal pavimento munita di mezzo di comunicazione bidirezionale che consente di ottenere un collegamento permanente con il servizio di pronto intervento, munita di un dispositivo per interdizione della manovra per carico eccessivo, lampada d'emergenza con autonomia minima di 3 h.; linee elettriche nel vano comprese le messe a terra delle apparecchiature; cavi flessibili; funi di trazione; staffaggi per guide; ammortizzatori a molla per cabina;altri accessori, ecc. Motore asincrono trifase 2 poli in corto circuito con rotore a gabbia di scoiattolo il cui assorbimento allo spunto non sia superiore a 2 volte e mezzo la corrente di regime; quadro di manovra a microprocessore con marchiatura CE, racchiuso in apposito armadio di protezione e componenti adeguatamente dimensionati, manovra universale alimentata in corrente raddrizzata. Impianto dato in opera perfettamente funzionante e rispondente alle normative vigenti, ivi compresa ogni pratica, progettazione, oneri per il collaudo, licenza di messa in esercizio, spese contrattuali, ecc. con esclusione degli oneri per la costruzione dei vani corsa in caso di installazioni previste in vano scala e delle opere murarie attinenti al montaggio, i ponteggi, lo scarico e il trasporto del materiale nell'ambito del cantiere e le manovalanze di aiuto ai montatori valutabili in linea di massima a circa 110 ore di operaio specializzato: Portata di 480 kg (n. 6 persone) armatura di cabina ed arcatina pistone realizzate in profilati metallici di peso complessivo non inferiore a kg 200, guide di scorrimento di cabina mm 70x70x8/80x80x9, n. 2 pulegge di trazione diam. mm 400 e funi di trazione n. 4 diam. mm 9/10; trave capofisso funi HEA 120; staffaggi guide ogni 1,5 m., cabina larghezza minima 0,95 m. e profonditÃ minima 1,30 m., gruppo motore-pompa da 15 Hp., portata olio 150 lt/min. gruppo di sollevamento cilindro-pistone a trazione indiretta 2:1 (taglia), diametro esterno stelo mm 100 spessore mm 12, lunghezza l = mm 8500, diametro esterno cilindro mm 159 spessore mm 5, peso totale kg 350 e carico statico sullo stelo di kg 2400; centralina oleodinamica con capienza serbatoio di 200 lt. e di peso non inferiore a kg 200, operatore porte di peso non inferiore a kg 90: in vano proprio
		M I S U R A Z I O N I:
			1,00				1,00
												3
		SOMMANO cad					1,00	23240,56	23240,56

283	D07.01.001	Quadro elettrico da esterno in robusta struttura metallica, con lamiera dello spessore minimo 15/10, elettrosaldata e pressopiegata, verniciato a fuoco, monoblocco o modulare, I.P. 30., con pannello e sportello a chiave, targhette ed ogni accessorio atto a contenere le apparecchiature, struttura modulare ampliabile, al m² di superficie frontale: con profondità fino a 250 mm
		M I S U R A Z I O N I:
		QE-CONDOMINIALE	0,80			1,150	0,92
												3
		SOMMANO mq					0,92	743,70	684,20

284	D07.01.004	Quadro elettrico da esterno in robusta struttura metallica, con lamiera dello spessore minimo 15/10, elettrosaldata e pressopiegata, verniciato a fuoco, monoblocco o modulare, I.P. 30., con pannello e sportello a chiave, targhette ed ogni accessorio atto a contenere le apparecchiature, struttura modulare ampliabile, al m² di superficie frontale: sovrapprezzo per esecuzione IP55 (Percentuale del 15% )
		M I S U R A Z I O N I:
		QE-CONDOMINIALE	684,20				684,20
												3
		SOMMANO %					684,20	15,00	102,63

285	D03.01.002.k	Interruttore automatico magnetotermico accessoriabile per uso civile o similare, involucro a struttura modulare, morsetti a gabbia totalmente protetti, con doppio sistema di serraggio per cavi fino a 25mm²; grado di autoestinguenza VO secondo la UL 94, con dispositivo per attacco rapido su profilato DIN EN 50022 - 35mm tensione nominale 230/400 V c.a., secondo le NORME CEI 23-3, tipo di intervento B, C, D, completo di ogni accessorio in opera: Potere di interruzione 10 kA 230-400 V quadripolare fino a 32 A
		M I S U R A Z I O N I:
		QE-CONDOMINIALE	5,00				5,00
		QE-CT	2,00				2,00
		QE-CI	2,00				2,00
												3
		SOMMANO cad					9,00	136,22	1225,98

286	D03.04.003.e	Interruttore differenziale puro accessoriabile, involucro a struttura modulare, morsetti a gabbia totalmente protetti con doppio sistema di serraggio per cavi fino a 25 mmÂ² con dispositivo di attacco rapido su profilato DIN EN 50022 - 35 mm tensione nominale 230/400 V c.a., conforme alle norme CEI EN 61008 - CEE 27 completo di accessorio in opera: Tipo di intervento AC - Sensibilita' 0,3 A quadripolare fino a 25 A
		M I S U R A Z I O N I:
		QE-CONDOMINIALE	2,00				2,00
												3
		SOMMANO cad					2,00	138,71	277,42

287	D03.08	Relè differenziale modulare con dispositivo per attacco rapido, e trasformatore toroidale esterno (escluso), regolazione della sensibilitÃ da 0,30 mA a 2 A, e il tempo di intervento da 20 ms a 5 s, completo di accessori in opera.
		M I S U R A Z I O N I:
		QE-CONDOMINIALE	1,00				1,00
												3
		SOMMANO cad					1,00	121,73	121,73

288	D03.09	Trasformatore toroidale modulare applicabile su profilato DIN EN 50022 valido per tutte le sensibilita' del rele' differenziale art. nÂ°118 completo di accessori, in opera : diametro 29 mm
		M I S U R A Z I O N I:
		QE-CONDOMINIALE	1,00				1,00
												3
		SOMMANO cad					1,00	41,01	41,01

289	D03.14.004	Portafusibili estraibile modulare con dispositivo per attacco rapido su profilato DIN EN 50022, completo dei fusibili stessi, e di ogni altro accessorio in opera: quadripolare fino a 32A
		M I S U R A Z I O N I:
		QE-CONDOMINIALE	1,00				1,00
		QE-CT	1,00				1,00
		QE-CI	1,00				1,00
												3
		SOMMANO cad					3,00	47,96	143,88

290	D07.14	Lampada spia da quadro con gemma colorata completa di portalampada ed ogni altro accessorio per renderla funzionante, compreso il cablaggio, anche del tipo modulare da quadro per attacco su guida DIN
		M I S U R A Z I O N I:
		QE-CONDOMINIALE	3,00				3,00
		QE-CT	3,00				3,00
		QE-CI	3,00				3,00
												3
		SOMMANO cad					9,00	13,79	124,11

291	D03.06.002.a	Interruttore magnetotermico differenziale con soglia di intervento differenziale di 300 mA, conforme alle norme CEI EN 61009 involucro modulare, morsetti a gabbia totalmente protetti con doppio sistema di serraggio per cavi fino a 25 mm², dispositivo di attacco rapido su profilato DIN EN 50022 - 35 mm tensione nominale 230/400 V c.a. secondo le norme C.E.I. EN 50022- 35mm, provvisto di pulsante di test per controllo efficienza protezione differenziale, tipo di intervento magnetico C, tipo di intervento differenziale AC, completo di tutti gli accessori in opera: Potere di interruzione 6 kA bipolare fino a 32 A
		M I S U R A Z I O N I:
		QE-CONDOMINIALE	13,00				13,00
		QE-CT	12,00				12,00
		QE-CI	8,00				8,00
												3
		SOMMANO cad					33,00	150,71	4973,43

292	D04.10.007.a	Temporizzatore luce scale alimentazione 220 V, contatto unipolare 16 A - 250 V, ergolabile da 1 a 6 minuti, fino ad un max di 3.5 KW, da quadro, in opera: semplice
		M I S U R A Z I O N I:
		QE-CONDOMINIALE	3,00				3,00
												3
		SOMMANO cad					3,00	35,64	106,92

293	D04.10.006	Interruttore crepuscolare con soglia di intervento 1/50 Lux ritardo 20 sec, disinseribile completo di accessori per il montaggio , in opera:
		M I S U R A Z I O N I:
		QE-CONDOMINIALE	3,00				3,00
												3
		SOMMANO cad					3,00	107,94	323,82

294	D04.12.002.a	Interruttore orario digitale 230 V - 10/16A - 50/60 Hz, in opera Giornaliero 12 commutazioni max 1 NAC
		M I S U R A Z I O N I:
		QE-CONDOMINIALE	3,00				3,00
												3
		SOMMANO cad					3,00	70,75	212,25

295	D10.07.002	Scaricatore unipolare di sovratensione per linee elettriche, Vmax 440V - 50 Hz, Imax 15 kA, per montaggio su guida DIN; adatto ai sistemi IT, TT, in opera
		M I S U R A Z I O N I:
		QE-CONDOMINIALE	3,00				3,00
												3
		SOMMANO cad					3,00	88,31	264,93

296	D03.06.003.c	Interruttore magnetotermico differenziale con soglia di intervento differenziale di 300 mA, conforme alle norme CEI EN 61009 involucro modulare, morsetti a gabbia totalmente protetti con doppio sistema di serraggio per cavi fino a 25 mm², dispositivo di attacco rapido su profilato DIN EN 50022 - 35 mm tensione nominale 230/400 V c.a. secondo le norme C.E.I. EN 50022- 35mm, provvisto di pulsante di test per controllo efficienza protezione differenziale, tipo di intervento magnetico C, tipo di intervento differenziale AC, completo di tutti gli accessori in opera: Potere di interruzione 10 kA quadripolare fino a 32 A
		M I S U R A Z I O N I:
		QE-CONDOMINIALE	1,00				1,00
												3
		SOMMANO cad					1,00	244,10	244,10

297	D04.13.001.a.01	Contattore di potenza accessoriabile (tensioni di alimentazione fino a 400 V) con bobina 220 V con attacchi per fissaggio combinato, a vite o a scatto rapido su guida DIN, con un contatto ausiliario e quanto altro occorre, in opera: bipolare fino a 25 A
		M I S U R A Z I O N I:
		QE-CONDOMINIALE	6,00				6,00
												3
		SOMMANO cad					6,00	34,09	204,54

298	D07.02.001.a	Quadro elettrico da incasso a struttura metallica, con lamiera dello spessore minimo 10/10, elettrosaldata e pressopiegata, verniciato a fuoco, modulare, I.P. 30., con pannello e sportello a chiave, targhette ed ogni accessorio atto a contenere le apparecchiature, struttura modulare ampliabile, al mÂ² di superficie frontale Cablaggio per interruttori modulari, con morsettiera, al polo: fino a 32A
		M I S U R A Z I O N I:
		QE-CONDOMINIALE	24,00				24,00
		QE-CT	14,00				14,00
		QE-CI	12,00				12,00
												3
		SOMMANO cad					50,00	3,62	181,00

299	D07.07.007	Centralino in materiale termoplastico con sportello incernierato, I.P. 55, predisposto al montaggio di apparecchiature modulari a mezzo guida DIN, completo di eventuale morsettiera, accessori, cablaggio ecc.; in esecuzione da incasso o da esterno, fino a 8 moduli: da 55 a 72 moduli
		M I S U R A Z I O N I:
		QE-CT	1,00				1,00
												3
		SOMMANO cad					1,00	167,13	167,13

300	D07.07.005	Centralino in materiale termoplastico con sportello incernierato, I.P. 55, predisposto al montaggio di apparecchiature modulari a mezzo guida DIN, completo di eventuale morsettiera, accessori, cablaggio ecc.; in esecuzione da incasso o da esterno, fino a 8 moduli: da 39 a 54 moduli
		M I S U R A Z I O N I:
		QE-CI	1,00				1,00
												3
		SOMMANO cad					1,00	130,15	130,15

301	D03.15.003	Interruttore di manovra sezionatore anche rotativo, per tensione fino a 690 V, modulare per attacco su profilato DIN EN 50022 con morsetti protetti per cavi fino a 25 mmÂ² fino a 45A e 50mmÂ² fino a 125A; completi di ogni accessorio, in opera: quadripolare fino a 63A
		M I S U R A Z I O N I:
						0,000	0,00
		QE-CI	1,00				1,00
												3
		SOMMANO cad					1,00	126,19	126,19

302	D03.07.001.h	Modulo differenziale per corrente alternata e continua, associabile agli interruttori automatici magnetotermici atti a realizzare la funzione di protezione differenziale magnetotermica conforme alla norma CEI EN 61009 tensione 230/400 V morsetti a gabbia totalmente protetti con doppio sistema di serraggio per cavi fino a 25mm² con dispositivo per attacco rapido, compreso ogni accessorio in opera: Tipo di intervento AC - Sensibilità 0,03 A quadripolare fino a 25 A
		M I S U R A Z I O N I:
		QE-CT	1,00				1,00
		QE-CI	1,00				1,00
												3
		SOMMANO cad					2,00	230,94	461,88

303	D04.02.003	Pulsante di emergenza completo di cassetta, scatola da incasso e martelletto frangivetro, in opera :
		M I S U R A Z I O N I:
		Interruttore sgancio centrale termica	1,00				1,00
												3
		SOMMANO cad					1,00	36,15	36,15

304	D04.13.006	Bobine di sgancio di minima tensione
		M I S U R A Z I O N I:
		QE-CT	1,00				1,00
												3
		SOMMANO cad					1,00	34,60	34,60

305	D05.36.004	Tubo termoplastico flessibile, serie pesante a norme C.E.I., con marchio Italiano di Qualità (colore nero) autoestinguente, in opera: diametro esterno mm 32
		M I S U R A Z I O N I:
		Distribuzione PT verso QE-CT, QE-CI e QE-Ascensore		80,00			80,00
												3
		SOMMANO m					80,00	2,69	215,20

306	D02.02.005.c	Cavo isolato con gomma - FG16(O)M16 0,6/1kV (C.E.I.20-13)- CEI 20- / 38 pqa) - IEC60502-1 CEI UNEL 35322-35328-35016 EN / 50575:2014+EN 50575/A1:2016, CPR Cca-s1b,d1,a1 con conduttore / flessibile in rame rosso ricotto classe 5, isolamento in HEPR di qualità / G16, riempitivo in materiale non fibroso e non igroscopico, guaina / termoplastica LSZH, qualità M16, completo di morsetti e capicorda, in / opera: FG16(O)R16 0,6/1kV pentapolari. conduttori: 5 - sezione 4 mm²Cavo isolato con gomma - FG16(O)M16 0,6/1kV (C.E.I.20-13)- CEI 20- / 38 pqa) - IEC60502-1 CEI UNEL 35322-35328-35016 EN / 50575:2014+EN 50575/A1:2016, CPR Cca-s1b,d1,a1 con conduttore / flessibile in rame rosso ricotto classe 5, isolamento in HEPR di qualità / G16, riempitivo in materiale non fibroso e non igroscopico, guaina / termoplastica LSZH, qualità M16, completo di morsetti e capicorda, in / opera: FG16(O)R16 0,6/1kV pentapolari. conduttori: 5 - sezione 4 mm²Cavo isolato con gomma - FG16(O)M16 0,6/1kV (C.E.I.20-13)- CEI 20- / 38 pqa) - IEC60502-1 CEI UNEL 35322-35328-35016 EN / 50575:2014+EN 50575/A1:2016, CPR Cca-s1b,d1,a1 con conduttore / flessibile in rame rosso ricotto classe 5, isolamento in HEPR di qualità / G16, riempitivo in materiale non fibroso e non igroscopico, guaina / termoplastica LSZH, qualità M16, completo di morsetti e capicorda, in / opera: FG16(O)R16 0,6/1kV pentapolari. conduttori: 5 - sezione 4 mm²Cavo isolato con gomma - FG16(O)M16 0,6/1kV (C.E.I.20-13)- CEI 20- / 38 pqa) - IEC60502-1 CEI UNEL 35322-35328-35016 EN / 50575:2014+EN 50575/A1:2016, CPR Cca-s1b,d1,a1 con conduttore / flessibile in rame rosso ricotto classe 5, isolamento in HEPR di qualità / G16, riempitivo in materiale non fibroso e non igroscopico, guaina / termoplastica LSZH, qualità M16, completo di morsetti e capicorda, in / opera: FG16(O)R16 0,6/1kV pentapolari. conduttori: 5 - sezione 4 mm²Cavo isolato con gomma - FG16(O)M16 0,6/1kV (C.E.I.20-13)- CEI 20- / 38 pqa) - IEC60502-1 CEI UNEL 35322-35328-35016 EN / 50575:2014+EN 50575/A1:2016, CPR Cca-s1b,d1,a1 con conduttore / flessibile in rame rosso ricotto classe 5, isolamento in HEPR di qualità / G16, riempitivo in materiale non fibroso e non igroscopico, guaina / termoplastica LSZH, qualità M16, completo di morsetti e capicorda, in / opera: FG16(O)R16 0,6/1kV pentapolari. conduttori: 5 - sezione 4 mm²Cavo isolato con gomma - FG16(O)M16 0,6/1kV (C.E.I.20-13)- CEI 20- / 38 pqa) - IEC60502-1 CEI UNEL 35322-35328-35016 EN / 50575:2014+EN 50575/A1:2016, CPR Cca-s1b,d1,a1 con conduttore / flessibile in rame rosso ricotto classe 5, isolamento in HEPR di qualità / G16, riempitivo in materiale non fibroso e non igroscopico, guaina / termoplastica LSZH, qualità M16, completo di morsetti e capicorda, in / opera: FG16(O)R16 0,6/1kV pentapolari. conduttori: 5 - sezione 4 mm²Cavo isolato con gomma - FG16(O)M16 0,6/1kV (C.E.I.20-13)- CEI 20- / 38 pqa) - IEC60502-1 CEI UNEL 35322-35328-35016 EN / 50575:2014+EN 50575/A1:2016, CPR Cca-s1b,d1,a1 con conduttore / flessibile in rame rosso ricotto classe 5, isolamento in HEPR di qualità / G16, riempitivo in materiale non fibroso e non igroscopico, guaina / termoplastica LSZH, qualità M16, completo di morsetti e capicorda, in / opera: FG16(O)R16 0,6/1kV pentapolari. conduttori: 5 - sezione 4 mm²Cavo isolato con gomma - FG16(O)M16 0,6/1kV (C.E.I.20-13)- CEI 20- / 38 pqa) - IEC60502-1 CEI UNEL 35322-35328-35016 EN / 50575:2014+EN 50575/A1:2016, CPR Cca-s1b,d1,a1 con conduttore / flessibile in rame rosso ricotto classe 5, isolamento in HEPR di qualità / G16, riempitivo in materiale non fibroso e non igroscopico, guaina / termoplastica LSZH, qualità M16, completo di morsetti e capicorda, in / opera: FG16(O)R16 0,6/1kV pentapolari. conduttori: 5 - sezione 4 mm²Cavo isolato con gomma - FG16(O)M16 0,6/1kV (C.E.I.20-13)- CEI 20- / 38 pqa) - IEC60502-1 CEI UNEL 35322-35328-35016 EN / 50575:2014+EN 50575/A1:2016, CPR Cca-s1b,d1,a1 con conduttore / flessibile in rame rosso ricotto classe 5, isolamento in HEPR di qualità / G16, riempitivo in materiale non fibroso e non igroscopico, guaina / termoplastica LSZH, qualità M16, completo di morsetti e capicorda, in / opera: FG16(O)R16 0,6/1kV pentapolari. conduttori: 5 - sezione 4 mm²Cavo isolato con gomma - FG16(O)M16 0,6/1kV (C.E.I.20-13)- CEI 20- / 38 pqa) - IEC60502-1 CEI UNEL 35322-35328-35016 EN / 50575:2014+EN 50575/A1:2016, CPR Cca-s1b,d1,a1 con conduttore / flessibile in rame rosso ricotto classe 5, isolamento in HEPR di qualità / G16, riempitivo in materiale non fibroso e non igroscopico, guaina / termoplastica LSZH, qualità M16, completo di morsetti e capicorda, in / opera: FG16(O)R16 0,6/1kV pentapolari. conduttori: 5 - sezione 4 mm²Cavo isolato con gomma - FG16(O)M16 0,6/1kV (C.E.I.20-13)- CEI 20- / 38 pqa) - IEC60502-1 CEI UNEL 35322-35328-35016 EN / 50575:2014+EN 50575/A1:2016, CPR Cca-s1b,d1,a1 con conduttore / flessibile in rame rosso ricotto classe 5, isolamento in HEPR di qualità / G16, riempitivo in materiale non fibroso e non igroscopico, guaina / termoplastica LSZH, qualità M16, completo di morsetti e capicorda, in / opera: FG16(O)R16 0,6/1kV pentapolari. conduttori: 5 - sezione 4 mm²Cavo isolato con gomma - FG16(O)M16 0,6/1kV (C.E.I.20-13)- CEI 20- / 38 pqa) - IEC60502-1 CEI UNEL 35322-35328-35016 EN / 50575:2014+EN 50575/A1:2016, CPR Cca-s1b,d1,a1 con conduttore / flessibile in rame rosso ricotto classe 5, isolamento in HEPR di qualità / G16, riempitivo in materiale non fibroso e non igroscopico, guaina / termoplastica LSZH, qualità M16, completo di morsetti e capicorda, in / opera: FG16(O)R16 0,6/1kV pentapolari. conduttori: 5 - sezione 4 mm²Cavo isolato con gomma - FG16(O)M16 0,6/1kV (C.E.I.20-13)- CEI 20- / 38 pqa) - IEC60502-1 CEI UNEL 35322-35328-35016 EN / 50575:2014+EN 50575/A1:2016, CPR Cca-s1b,d1,a1 con conduttore / flessibile in rame rosso ricotto classe 5, isolamento in HEPR di qualità / G16, riempitivo in materiale non fibroso e non igroscopico, guaina / termoplastica LSZH, qualità M16, completo di morsetti e capicorda, in / opera: FG16(O)R16 0,6/1kV pentapolari. conduttori: 5 - sezione 4 mm²Cavo isolato con gomma - FG16(O)M16 0,6/1kV (C.E.I.20-13)- CEI 20- / 38 pqa) - IEC60502-1 CEI UNEL 35322-35328-35016 EN / 50575:2014+EN 50575/A1:2016, CPR Cca-s1b,d1,a1 con conduttore / flessibile in rame rosso ricotto classe 5, isolamento in HEPR di qualità / G16, riempitivo in materiale non fibroso e non igroscopico, guaina / termoplastica LSZH, qualità M16, completo di morsetti e capicorda, in / opera: FG16(O)R16 0,6/1kV pentapolari. conduttori: 5 - sezione 4 mm²Cavo isolato con gomma - FG16(O)M16 0,6/1kV (C.E.I.20-13)- CEI 20- / 38 pqa) - IEC60502-1 CEI UNEL 35322-35328-35016 EN / 50575:2014+EN 50575/A1:2016, CPR Cca-s1b,d1,a1 con conduttore / flessibile in rame rosso ricotto classe 5, isolamento in HEPR di qualità / G16, riempitivo in materiale non fibroso e non igroscopico, guaina / termoplastica LSZH, qualità M16, completo di morsetti e capicorda, in / opera: FG16(O)R16 0,6/1kV pentapolari. conduttori: 5 - sezione 4 mm²Cavo isolato con gomma - FG16(O)M16 0,6/1kV (C.E.I.20-13)- CEI 20- / 38 pqa) - IEC60502-1 CEI UNEL 35322-35328-35016 EN / 50575:2014+EN 50575/A1:2016, CPR Cca-s1b,d1,a1 con conduttore / flessibile in rame rosso ricotto classe 5, isolamento in HEPR di qualità / G16, riempitivo in materiale non fibroso e non igroscopico, guaina / termoplastica LSZH, qualità M16, completo di morsetti e capicorda, in / opera: FG16(O)R16 0,6/1kV pentapolari. conduttori: 5 - sezione 4 mm²Cavo isolato con gomma - FG16(O)M16 0,6/1kV (C.E.I.20-13)- CEI 20- / 38 pqa) - IEC60502-1 CEI UNEL 35322-35328-35016 EN / 50575:2014+EN 50575/A1:2016, CPR Cca-s1b,d1,a1 con conduttore / flessibile in rame rosso ricotto classe 5, isolamento in HEPR di qualità / G16, riempitivo in materiale non fibroso e non igroscopico, guaina / termoplastica LSZH, qualità M16, completo di morsetti e capicorda, in / opera: FG16(O)R16 0,6/1kV pentapolari. conduttori: 5 - sezione 4 mm²Cavo isolato con gomma - FG16(O)M16 0,6/1kV (C.E.I.20-13)- CEI 20- / 38 pqa) - IEC60502-1 CEI UNEL 35322-35328-35016 EN / 50575:2014+EN 50575/A1:2016, CPR Cca-s1b,d1,a1 con conduttore / flessibile in rame rosso ricotto classe 5, isolamento in HEPR di qualità / G16, riempitivo in materiale non fibroso e non igroscopico, guaina / termoplastica LSZH, qualità M16, completo di morsetti e capicorda, in / opera: FG16(O)R16 0,6/1kV pentapolari. conduttori: 5 - sezione 4 mm²Cavo isolato con gomma - FG16(O)M16 0,6/1kV (C.E.I.20-13)- CEI 20- / 38 pqa) - IEC60502-1 CEI UNEL 35322-35328-35016 EN / 50575:2014+EN 50575/A1:2016, CPR Cca-s1b,d1,a1 con conduttore / flessibile in rame rosso ricotto classe 5, isolamento in HEPR di qualità / G16, riempitivo in materiale non fibroso e non igroscopico, guaina / termoplastica LSZH, qualità M16, completo di morsetti e capicorda, in / opera: FG16(O)R16 0,6/1kV pentapolari. conduttori: 5 - sezione 4 mm²Cavo isolato con gomma - FG16(O)M16 0,6/1kV (C.E.I.20-13)- CEI 20- / 38 pqa) - IEC60502-1 CEI UNEL 35322-35328-35016 EN / 50575:2014+EN 50575/A1:2016, CPR Cca-s1b,d1,a1 con conduttore / flessibile in rame rosso ricotto classe 5, isolamento in HEPR di qualità / G16, riempitivo in materiale non fibroso e non igroscopico, guaina / termoplastica LSZH, qualità M16, completo di morsetti e capicorda, in / opera: FG16(O)R16 0,6/1kV pentapolari. conduttori: 5 - sezione 4 mm²Cavo isolato con gomma - FG16(O)M16 0,6/1kV (C.E.I.20-13)- CEI 20- / 38 pqa) - IEC60502-1 CEI UNEL 35322-35328-35016 EN / 50575:2014+EN 50575/A1:2016, CPR Cca-s1b,d1,a1 con conduttore / flessibile in rame rosso ricotto classe 5, isolamento in HEPR di qualità / G16, riempitivo in materiale non fibroso e non igroscopico, guaina / termoplastica LSZH, qualità M16, completo di morsetti e capicorda, in / opera: FG16(O)R16 0,6/1kV pentapolari. conduttori: 5 - sezione 4 mm²Cavo isolato con gomma - FG16(O)M16 0,6/1kV (C.E.I.20-13)- CEI 20- / 38 pqa) - IEC60502-1 CEI UNEL 35322-35328-35016 EN / 50575:2014+EN 50575/A1:2016, CPR Cca-s1b,d1,a1 con conduttore / flessibile in rame rosso ricotto classe 5, isolamento in HEPR di qualità / G16, riempitivo in materiale non fibroso e non igroscopico, guaina / termoplastica LSZH, qualità M16, completo di morsetti e capicorda, in / opera: FG16(O)R16 0,6/1kV pentapolari. conduttori: 5 - sezione 4 mm²Cavo isolato con gomma - FG16(O)M16 0,6/1kV (C.E.I.20-13)- CEI 20- / 38 pqa) - IEC60502-1 CEI UNEL 35322-35328-35016 EN / 50575:2014+EN 50575/A1:2016, CPR Cca-s1b,d1,a1 con conduttore / flessibile in rame rosso ricotto classe 5, isolamento in HEPR di qualità / G16, riempitivo in materiale non fibroso e non igroscopico, guaina / termoplastica LSZH, qualità M16, completo di morsetti e capicorda, in / opera: FG16(O)R16 0,6/1kV pentapolari. conduttori: 5 - sezione 4 mm²Cavo isolato con gomma - FG16(O)M16 0,6/1kV (C.E.I.20-13)- CEI 20- / 38 pqa) - IEC60502-1 CEI UNEL 35322-35328-35016 EN / 50575:2014+EN 50575/A1:2016, CPR Cca-s1b,d1,a1 con conduttore / flessibile in rame rosso ricotto classe 5, isolamento in HEPR di qualità / G16, riempitivo in materiale non fibroso e non igroscopico, guaina / termoplastica LSZH, qualità M16, completo di morsetti e capicorda, in / opera: FG16(O)R16 0,6/1kV pentapolari. conduttori: 5 - sezione 4 mm²Cavo isolato con gomma - FG16(O)M16 0,6/1kV (C.E.I.20-13)- CEI 20- / 38 pqa) - IEC60502-1 CEI UNEL 35322-35328-35016 EN / 50575:2014+EN 50575/A1:2016, CPR Cca-s1b,d1,a1 con conduttore / flessibile in rame rosso ricotto classe 5, isolamento in HEPR di qualità / G16, riempitivo in materiale non fibroso e non igroscopico, guaina / termoplastica LSZH, qualità M16, completo di morsetti e capicorda, in / opera: FG16(O)R16 0,6/1kV pentapolari. conduttori: 5 - sezione 4 mm²Cavo isolato con gomma - FG16(O)M16 0,6/1kV (C.E.I.20-13)- CEI 20- / 38 pqa) - IEC60502-1 CEI UNEL 35322-35328-35016 EN / 50575:2014+EN 50575/A1:2016, CPR Cca-s1b,d1,a1 con conduttore / flessibile in rame rosso ricotto classe 5, isolamento in HEPR di qualità / G16, riempitivo in materiale non fibroso e non igroscopico, guaina / termoplastica LSZH, qualità M16, completo di morsetti e capicorda, in / opera: FG16(O)R16 0,6/1kV pentapolari. conduttori: 5 - sezione 4 mm²Cavo isolato con gomma - FG16(O)M16 0,6/1kV (C.E.I.20-13)- CEI 20- / 38 pqa) - IEC60502-1 CEI UNEL 35322-35328-35016 EN / 50575:2014+EN 50575/A1:2016, CPR Cca-s1b,d1,a1 con conduttore / flessibile in rame rosso ricotto classe 5, isolamento in HEPR di qualità / G16, riempitivo in materiale non fibroso e non igroscopico, guaina / termoplastica LSZH, qualità M16, completo di morsetti e capicorda, in / opera: FG16(O)R16 0,6/1kV pentapolari. conduttori: 5 - sezione 4 mm²Cavo isolato con gomma - FG16(O)M16 0,6/1kV (C.E.I.20-13)- CEI 20- / 38 pqa) - IEC60502-1 CEI UNEL 35322-35328-35016 EN / 50575:2014+EN 50575/A1:2016, CPR Cca-s1b,d1,a1 con conduttore / flessibile in rame rosso ricotto classe 5, isolamento in HEPR di qualità / G16, riempitivo in materiale non fibroso e non igroscopico, guaina / termoplastica LSZH, qualità M16, completo di morsetti e capicorda, in / opera: FG16(O)R16 0,6/1kV pentapolari. conduttori: 5 - sezione 4 mm²Cavo isolato con gomma - FG16(O)M16 0,6/1kV (C.E.I.20-13)- CEI 20- / 38 pqa) - IEC60502-1 CEI UNEL 35322-35328-35016 EN / 50575:2014+EN 50575/A1:2016, CPR Cca-s1b,d1,a1 con conduttore / flessibile in rame rosso ricotto classe 5, isolamento in HEPR di qualità / G16, riempitivo in materiale non fibroso e non igroscopico, guaina / termoplastica LSZH, qualità M16, completo di morsetti e capicorda, in / opera: FG16(O)R16 0,6/1kV pentapolari. conduttori: 5 - sezione 4 mm²Cavo isolato con gomma - FG16(O)M16 0,6/1kV (C.E.I.20-13)- CEI 20- / 38 pqa) - IEC60502-1 CEI UNEL 35322-35328-35016 EN / 50575:2014+EN 50575/A1:2016, CPR Cca-s1b,d1,a1 con conduttore / flessibile in rame rosso ricotto classe 5, isolamento in HEPR di qualità / G16, riempitivo in materiale non fibroso e non igroscopico, guaina / termoplastica LSZH, qualità M16, completo di morsetti e capicorda, in / opera: FG16(O)R16 0,6/1kV pentapolari. conduttori: 5 - sezione 4 mm²Cavo isolato con gomma - FG16(O)M16 0,6/1kV (C.E.I.20-13)- CEI 20- / 38 pqa) - IEC60502-1 CEI UNEL 35322-35328-35016 EN / 50575:2014+EN 50575/A1:2016, CPR Cca-s1b,d1,a1 con conduttore / flessibile in rame rosso ricotto classe 5, isolamento in HEPR di qualità / G16, riempitivo in materiale non fibroso e non igroscopico, guaina / termoplastica LSZH, qualità M16, completo di morsetti e capicorda, in / opera: FG16(O)R16 0,6/1kV pentapolari. conduttori: 5 - sezione 4 mm²Cavo isolato con gomma - FG16(O)M16 0,6/1kV (C.E.I.20-13)- CEI 20- / 38 pqa) - IEC60502-1 CEI UNEL 35322-35328-35016 EN / 50575:2014+EN 50575/A1:2016, CPR Cca-s1b,d1,a1 con conduttore / flessibile in rame rosso ricotto classe 5, isolamento in HEPR di qualità / G16, riempitivo in materiale non fibroso e non igroscopico, guaina / termoplastica LSZH, qualità M16, completo di morsetti e capicorda, in / opera: FG16(O)R16 0,6/1kV pentapolari. conduttori: 5 - sezione 4 mm²Cavo isolato con gomma - FG16(O)M16 0,6/1kV (C.E.I.20-13)- CEI 20- / 38 pqa) - IEC60502-1 CEI UNEL 35322-35328-35016 EN / 50575:2014+EN 50575/A1:2016, CPR Cca-s1b,d1,a1 con conduttore / flessibile in rame rosso ricotto classe 5, isolamento in HEPR di qualità / G16, riempitivo in materiale non fibroso e non igroscopico, guaina / termoplastica LSZH, qualità M16, completo di morsetti e capicorda, in / opera: FG16(O)R16 0,6/1kV pentapolari. conduttori: 5 - sezione 4 mm²Cavo isolato con gomma - FG16(O)M16 0,6/1kV (C.E.I.20-13)- CEI 20- / 38 pqa) - IEC60502-1 CEI UNEL 35322-35328-35016 EN / 50575:2014+EN 50575/A1:2016, CPR Cca-s1b,d1,a1 con conduttore / flessibile in rame rosso ricotto classe 5, isolamento in HEPR di qualità / G16, riempitivo in materiale non fibroso e non igroscopico, guaina / termoplastica LSZH, qualità M16, completo di morsetti e capicorda, in / opera: FG16(O)R16 0,6/1kV pentapolari. conduttori: 5 - sezione 4 mm²Cavo isolato con gomma - FG16(O)M16 0,6/1kV (C.E.I.20-13)- CEI 20- / 38 pqa) - IEC60502-1 CEI UNEL 35322-35328-35016 EN / 50575:2014+EN 50575/A1:2016, CPR Cca-s1b,d1,a1 con conduttore / flessibile in rame rosso ricotto classe 5, isolamento in HEPR di qualità / G16, riempitivo in materiale non fibroso e non igroscopico, guaina / termoplastica LSZH, qualità M16, completo di morsetti e capicorda, in / opera: FG16(O)R16 0,6/1kV pentapolari. conduttori: 5 - sezione 4 mm²Cavo isolato con gomma - FG16(O)M16 0,6/1kV (C.E.I.20-13)- CEI 20- / 38 pqa) - IEC60502-1 CEI UNEL 35322-35328-35016 EN / 50575:2014+EN 50575/A1:2016, CPR Cca-s1b,d1,a1 con conduttore / flessibile in rame rosso ricotto classe 5, isolamento in HEPR di qualità / G16, riempitivo in materiale non fibroso e non igroscopico, guaina / termoplastica LSZH, qualità M16, completo di morsetti e capicorda, in / opera: FG16(O)R16 0,6/1kV pentapolari. conduttori: 5 - sezione 4 mm²Cavo isolato con gomma - FG16(O)M16 0,6/1kV (C.E.I.20-13)- CEI 20- / 38 pqa) - IEC60502-1 CEI UNEL 35322-35328-35016 EN / 50575:2014+EN 50575/A1:2016, CPR Cca-s1b,d1,a1 con conduttore / flessibile in rame rosso ricotto classe 5, isolamento in HEPR di qualità / G16, riempitivo in materiale non fibroso e non igroscopico, guaina / termoplastica LSZH, qualità M16, completo di morsetti e capicorda, in / opera: FG16(O)R16 0,6/1kV pentapolari. conduttori: 5 - sezione 4 mm²Cavo isolato con gomma - FG16(O)M16 0,6/1kV (C.E.I.20-13)- CEI 20- / 38 pqa) - IEC60502-1 CEI UNEL 35322-35328-35016 EN / 50575:2014+EN 50575/A1:2016, CPR Cca-s1b,d1,a1 con conduttore / flessibile in rame rosso ricotto classe 5, isolamento in HEPR di qualità / G16, riempitivo in materiale non fibroso e non igroscopico, guaina / termoplastica LSZH, qualità M16, completo di morsetti e capicorda, in / opera: FG16(O)R16 0,6/1kV pentapolari. conduttori: 5 - sezione 4 mm²Cavo isolato con gomma - FG16(O)M16 0,6/1kV (C.E.I.20-13)- CEI 20- / 38 pqa) - IEC60502-1 CEI UNEL 35322-35328-35016 EN / 50575:2014+EN 50575/A1:2016, CPR Cca-s1b,d1,a1 con conduttore / flessibile in rame rosso ricotto classe 5, isolamento in HEPR di qualità / G16, riempitivo in materiale non fibroso e non igroscopico, guaina / termoplastica LSZH, qualità M16, completo di morsetti e capicorda, in / opera: FG16(O)R16 0,6/1kV pentapolari. conduttori: 5 - sezione 4 mm²Cavo isolato con gomma - FG16(O)M16 0,6/1kV (C.E.I.20-13)- CEI 20- / 38 pqa) - IEC60502-1 CEI UNEL 35322-35328-35016 EN / 50575:2014+EN 50575/A1:2016, CPR Cca-s1b,d1,a1 con conduttore / flessibile in rame rosso ricotto classe 5, isolamento in HEPR di qualità / G16, riempitivo in materiale non fibroso e non igroscopico, guaina / termoplastica LSZH, qualità M16, completo di morsetti e capicorda, in / opera: FG16(O)R16 0,6/1kV pentapolari. conduttori: 5 - sezione 4 mm²Cavo isolato con gomma - FG16(O)M16 0,6/1kV (C.E.I.20-13)- CEI 20- / 38 pqa) - IEC60502-1 CEI UNEL 35322-35328-35016 EN / 50575:2014+EN 50575/A1:2016, CPR Cca-s1b,d1,a1 con conduttore / flessibile in rame rosso ricotto classe 5, isolamento in HEPR di qualità / G16, riempitivo in materiale non fibroso e non igroscopico, guaina / termoplastica LSZH, qualità M16, completo di morsetti e capicorda, in / opera: FG16(O)R16 0,6/1kV pentapolari. conduttori: 5 - sezione 4 mm²Cavo isolato con gomma - FG16(O)M16 0,6/1kV (C.E.I.20-13)- CEI 20- / 38 pqa) - IEC60502-1 CEI UNEL 35322-35328-35016 EN / 50575:2014+EN 50575/A1:2016, CPR Cca-s1b,d1,a1 con conduttore / flessibile in rame rosso ricotto classe 5, isolamento in HEPR di qualità / G16, riempitivo in materiale non fibroso e non igroscopico, guaina / termoplastica LSZH, qualità M16, completo di morsetti e capicorda, in / opera: FG16(O)R16 0,6/1kV pentapolari. conduttori: 5 - sezione 4 mm²Cavo isolato con gomma - FG16(O)M16 0,6/1kV (C.E.I.20-13)- CEI 20- / 38 pqa) - IEC60502-1 CEI UNEL 35322-35328-35016 EN / 50575:2014+EN 50575/A1:2016, CPR Cca-s1b,d1,a1 con conduttore / flessibile in rame rosso ricotto classe 5, isolamento in HEPR di qualità / G16, riempitivo in materiale non fibroso e non igroscopico, guaina / termoplastica LSZH, qualità M16, completo di morsetti e capicorda, in / opera: FG16(O)R16 0,6/1kV pentapolari. conduttori: 5 - sezione 4 mm²Cavo isolato con gomma - FG16(O)M16 0,6/1kV (C.E.I.20-13)- CEI 20- / 38 pqa) - IEC60502-1 CEI UNEL 35322-35328-35016 EN / 50575:2014+EN 50575/A1:2016, CPR Cca-s1b,d1,a1 con conduttore / flessibile in rame rosso ricotto classe 5, isolamento in HEPR di qualità / G16, riempitivo in materiale non fibroso e non igroscopico, guaina / termoplastica LSZH, qualità M16, completo di morsetti e capicorda, in / opera: FG16(O)R16 0,6/1kV pentapolari. conduttori: 5 - sezione 4 mm²Cavo isolato con gomma - FG16(O)M16 0,6/1kV (C.E.I.20-13)- CEI 20- / 38 pqa) - IEC60502-1 CEI UNEL 35322-35328-35016 EN / 50575:2014+EN 50575/A1:2016, CPR Cca-s1b,d1,a1 con conduttore / flessibile in rame rosso ricotto classe 5, isolamento in HEPR di qualità / G16, riempitivo in materiale non fibroso e non igroscopico, guaina / termoplastica LSZH, qualità M16, completo di morsetti e capicorda, in / opera: FG16(O)R16 0,6/1kV pentapolari. conduttori: 5 - sezione 4 mm²Cavo isolato con gomma - FG16(O)M16 0,6/1kV (C.E.I.20-13)- CEI 20- / 38 pqa) - IEC60502-1 CEI UNEL 35322-35328-35016 EN / 50575:2014+EN 50575/A1:2016, CPR Cca-s1b,d1,a1 con conduttore / flessibile in rame rosso ricotto classe 5, isolamento in HEPR di qualità / G16, riempitivo in materiale non fibroso e non igroscopico, guaina / termoplastica LSZH, qualità M16, completo di morsetti e capicorda, in / opera: FG16(O)R16 0,6/1kV pentapolari. conduttori: 5 - sezione 4 mm²Cavo isolato con gomma - FG16(O)M16 0,6/1kV (C.E.I.20-13)- CEI 20- / 38 pqa) - IEC60502-1 CEI UNEL 35322-35328-35016 EN / 50575:2014+EN 50575/A1:2016, CPR Cca-s1b,d1,a1 con conduttore / flessibile in rame rosso ricotto classe 5, isolamento in HEPR di qualità / G16, riempitivo in materiale non fibroso e non igroscopico, guaina / termoplastica LSZH, qualità M16, completo di morsetti e capicorda, in / opera: FG16(O)R16 0,6/1kV pentapolari. conduttori: 5 - sezione 4 mm²
		M I S U R A Z I O N I:
		Cavo alim. QE-CT, QE-CI e QE-Ascensore		80,00			80,00
												3
		SOMMANO m					80,00	9,17	733,60

307	D05.36.005	Tubo termoplastico flessibile, serie pesante a norme C.E.I., con marchio Italiano di Qualità (colore nero) autoestinguente, in opera: diametro esterno mm 40
		M I S U R A Z I O N I:
		Distribuzione condominiale elettrico/speciali	12,00	12,00			144,00
												3
		SOMMANO m					144,00	3,00	432,00

308	D05.36.004	Tubo termoplastico flessibile, serie pesante a norme C.E.I., con marchio Italiano di Qualità (colore nero) autoestinguente, in opera: diametro esterno mm 32
		M I S U R A Z I O N I:
		Distribuzione condominiale elettrico/speciali		480,00			480,00
												3
		SOMMANO m					480,00	2,69	1291,20

309	D05.36.003	Tubo termoplastico flessibile, serie pesante a norme C.E.I., con marchio Italiano di Qualità (colore nero) autoestinguente, in opera: diametro esterno mm 25
		M I S U R A Z I O N I:
		Distribuzione condominiale elettrico/speciali (ingresso appartamenti)		730,00			730,00
		Distribuzione condominiale elettrico/speciali (ingresso appartamenti TEL)		254,00			254,00
		Distribuzione condominiale elettrico/speciali (ingresso appartamenti TV)		254,00			254,00
												3
		SOMMANO m					1238,00	2,38	2946,44

310	D05.28.003.f	Scatola di derivazione da incasso, in materiale isolante, completa di coperchio a vite, compreso il taglio, l'incassatura e la ripresa della muratura, in opera: rettangolare da mm circa 480 x 160 x 75
		M I S U R A Z I O N I:
		Distribuzione condominiale elettrico/speciali	23,00				23,00
												3
		SOMMANO cad					23,00	45,73	1051,79

311	D05.28.003.b	Scatola di derivazione da incasso, in materiale isolante, completa di coperchio a vite, compreso il taglio, l'incassatura e la ripresa della muratura, in opera: rettangolare da circa mm 150 x 130 x 65
		M I S U R A Z I O N I:
		Distribuzione condominiale elettrico/speciali	12,00				12,00
												3
		SOMMANO cad					12,00	25,22	302,64

312	D05.29.003.b	Coperchio in PVC per scatola di derivazione da incasso in materiale isolante, in opera: rettangolare da circa mm 150 x 130 x 65
		M I S U R A Z I O N I:
		Distribuzione condominiale elettrico/speciali	12,00				12,00
												3
		SOMMANO cad					12,00	1,65	19,80

313	D05.29.003.f	Coperchio in PVC per scatola di derivazione da incasso in materiale isolante, in opera: rettangolare da mm circa 480 x 160 x 75
		M I S U R A Z I O N I:
		Distribuzione condominiale elettrico/speciali	23,00				23,00
												3
		SOMMANO cad					23,00	4,34	99,82

314	D01.01.004.a	Punto luce e punto di comando realizzati in vista esclusa la linea dorsale comprensivi di scatole di derivazione in pvc autoestinguente, tubazione rigida diametro minimo 20mm o canaletta di analogo materiale, posata in vista dalla linea dorsale, conduttori tipo NO7V-K di sezione minima di fase o di terra pari a 1,5 mm², scatole portafrutto e cestello , frutto, incluso ogni onere quali: stop, viti di fissaggio, collari, curve ed quanto altro occorra per dare l'opera finita a regola d'arte. punto luce comandato direttamente dal quadro o derivato (semplice)
		M I S U R A Z I O N I:
		Centrale Termica	3,00				3,00
		Centrale Idrica	3,00				3,00
		Locale QE-CONDOMINIALE	1,00				1,00
		PT - parte A	13,00				13,00
		PT - parte B	8,00				8,00
												3
		SOMMANO cad					28,00	17,35	485,80

315	D01.01.005.a	Incremento al punto luce in vista per esecuzione IP44/IP55 realizzato con conduttori tipo NO7V-K in tubazione in pvc rigida diametro minimo 20 mm o flessibile autoestinguente filettata o raccordabile o con tubazione in ferro rigida o flessibile o raccordabile, scatole in ferro. Il tutto posto in opera a regola d'arte: in PVC per punto luce semplice o doppio
		M I S U R A Z I O N I:
		Centrale Termica	3,00				3,00
		Centrale Idrica	3,00				3,00
		Locale QE-CONDOMINIALE	1,00				1,00
		PT - parte A	13,00				13,00
		PT - parte B	8,00				8,00
												3
		SOMMANO cad					28,00	4,96	138,88

316	D01.01.006.a	Incremento per punto luce in vista per quota dorsale da applicare in presenza di un numero superiore a 4 punti luce derivati dallo stesso circuito realizzato con tubazione diametro minimo 20 mm o canaletta e scatole di derivazione in pvc autoestinguente o in ferro fissato a muro, conduttori dorsali tipo NO7V-K: in tubazione o canale in pvc
		M I S U R A Z I O N I:
		Centrale Termica	3,00				3,00
		Centrale Idrica	3,00				3,00
		Locale QE-CONDOMINIALE	1,00				1,00
		PT - parte A	13,00				13,00
		PT - parte B	8,00				8,00
												3
		SOMMANO cad					28,00	5,58	156,24

317	D01.02.004.f	Punto presa in vista esclusa la linea dorsale comprensivo della scatola di derivazione in pvc autoestinguente, tubazione rigida diametro minimo 20mm,o canaletta di analogo materiale, posata in vista dalla linea dorsale, conduttori tipo NO7VK di sezione minima di fase e di terra pari a 2,5 mm² (per prese fino a 16A) e 6 mm² (per prese fino a 32A), scatole portafrutto, per presa UNEL 16A e 10/16 A+T
		M I S U R A Z I O N I:
		Centrale Termica	3,00				3,00
		Centrale Idrica	3,00				3,00
												3
		SOMMANO cad					6,00	26,62	159,72

318	D01.02.005.a	Incremento al punto presa in vista per esecuzione IP44/IP55 realizzato con conduttori tipo NO7VK con tubazione in pvc autoestinguente rigida o flessibile, filettabile o raccordabile, scatole in pvc o in ferro. Il tutto posto in opera a regola d'arte. per punto presa in pvc
		M I S U R A Z I O N I:
		Centrale Termica	11,00				11,00
		Centrale Idrica	6,00				6,00
		Piano copertura	3,00				3,00
												3
		SOMMANO cad					20,00	6,20	124,00

319	D01.02.006.a	Incremento al punto presa in vista per quota di linea dorsale da applicare in presenza di un numero superiore a 4 prese derivate dallo stesso circuito realizzato con tubazione o canaletta e scatole di derivazione in pvc autoestinguente o in ferro, fissate a muro, conduttori dorsali NO7V-K. Incluse curve, viti di fissaggio, stop e quanto altro occorra per dare l'opera finita a regola d'arte. in tubazione o canale in pvc
		M I S U R A Z I O N I:
		Centrale Termica	3,00				3,00
		Centrale Idrica	3,00				3,00
		Piano copertura	3,00				3,00
												3
		SOMMANO cad					9,00	6,20	55,80

320	D01.02.011.a	Presa CEE in materiale plastico autoestinguente in custodia minima IP55, provvista di interruttore di blocco e fusibili e di eventuali supporti, posta in opera a regola d'arte: 2P+T 16A
		M I S U R A Z I O N I:
		Centrale Termica	1,00				1,00
		Centrale Idrica	1,00				1,00
												3
		SOMMANO cad					2,00	54,54	109,08

321	D01.02.011.f	Presa CEE in materiale plastico autoestinguente in custodia minima IP55, provvista di interruttore di blocco e fusibili e di eventuali supporti, posta in opera a regola d'arte: 3P+N+T 16A
		M I S U R A Z I O N I:
		Centrale Termica	1,00				1,00
		Centrale Idrica	1,00				1,00
												3
		SOMMANO cad					2,00	68,17	136,34

322	D01.02.004.c	Punto presa in vista esclusa la linea dorsale comprensivo della scatola di derivazione in pvc autoestinguente, tubazione rigida diametro minimo 20mm,o canaletta di analogo materiale, posata in vista dalla linea dorsale, conduttori tipo NO7VK di sezione minima di fase e di terra pari a 2,5 mm² (per prese fino a 16A) e 6 mm² (per prese fino a 32A), scatole portafrutto, per allaccio elettrico monofase escluso il collegamento all'apparecchio
		M I S U R A Z I O N I:
		Centrale Termica	8,00				8,00
		Centrale Idrica	2,00				2,00
												3
		SOMMANO cad					10,00	17,66	176,60

323	D01.02.004.d	Punto presa in vista esclusa la linea dorsale comprensivo della scatola di derivazione in pvc autoestinguente, tubazione rigida diametro minimo 20mm,o canaletta di analogo materiale, posata in vista dalla linea dorsale, conduttori tipo NO7VK di sezione minima di fase e di terra pari a 2,5 mm² (per prese fino a 16A) e 6 mm² (per prese fino a 32A), scatole portafrutto, per allaccio elettrico trifase escluso il collegamento allâ€™apparecchio
		M I S U R A Z I O N I:
		Centrale Idrica	1,00				1,00
												3
		SOMMANO cad					1,00	19,21	19,21

324	D17.01.010	Apparecchiature di illuminazione a LED conformi alla norma CEI EN 60598-1 - Apparecchiatura stagna per installazione da soffitto/parete con corpo e diffusore in policarbonato infrangile ed autoestinguente V2, cablaggio elettronico con reattore di efficienza energetica A2. LED singolo modulo da 14 W a 24 W
		M I S U R A Z I O N I:
		Centrale Termica	2,00				2,00
		Centrale Idrica	2,00				2,00
		PT - parte A	13,00				13,00
		PT - parte B	8,00				8,00
		Locale QE-CONDOMINIALE	1,00				1,00
		Vano Scala PT	6,00				6,00
		Vano Scala ai piani	3,00	13,00			39,00
		Vano Scala piano copertura	6,00				6,00
		Locali piano copertura	5,00				5,00
		Illuminazione esterna piano copertura	7,00				7,00
												3
		SOMMANO cad					89,00	57,56	5122,84

325	D17.01.016	Apparecchiature di illuminazione di emergenza autoalimentate conformi alla CEI EN 60598-22 in classe di isolamento II con autodiagnosi A LED potenza equivalente 8W versione SE - IP65 autonomia 3 h
		M I S U R A Z I O N I:
		Centrale Termica	1,00				1,00
		Centrale Idrica	1,00				1,00
						0,000	0,00
						0,000	0,00
												3
		SOMMANO cad					2,00	101,40	202,80

326	D17.01.015	080 - Apparecchiature di illuminazione di emergenza autoalimentate conformi alla CEI EN 60598-22 in classe di isolamento II con autodiagnosi Articolo: 100 - A LED potenza equivalente 8W versione SA - IP4x autonomia 3 h
		M I S U R A Z I O N I:
		Vano Scala PT	3,00				3,00
		Vano Scala ai piani	3,00	5,00			15,00
		Piano copertura	2,00				2,00
												3
		SOMMANO cad					20,00	128,77	2575,40

327	D01.01.001.c	Punto luce e punto di comando sottotraccia esclusa la linea dorsale comprensivo delle scatole di derivazione e morsetti a mantello, conduttori del tipo NO7V-K di sezione minima di fase e di terra pari a 1,5 mm², scatola portafrutto, cestello, incassata a muro, frutto, tubazione in pvc autoestinguente incassata sotto intonaco diametro minimo 20 mm .Posto in opera a regola d'arte, escluse le opere murarie, incluso quanto altro occorra per dare l'opera finita a regola d'arte. punto di comando (interruttore, pulsante, deviatore ,invertitore ecc.)
		M I S U R A Z I O N I:
		Vano scala PT	6,00				6,00
		Vano scala ai piani	3,00	13,00			39,00
		Vano scala PT - emergenza	3,00				3,00
		Vano scala ai piani - emergenza	3,00	5,00			15,00
		Piano copertura	20,00				20,00
												3
		SOMMANO cad					83,00	8,06	668,98

328	D01.01.002.a	Incremento al punto luce in traccia per quota linea dorsale da applicare in presenza di un numero di punti luce superiore a 4 derivati dallo stesso circuito realizzata sottotraccia con conduttori tipo NO7V-K con tubazioni e scatole in pvc autoestinguente incassate sotto intonaco, morsetti di derivazione a mantello, il tutto dal quadro di piano, incluso ogni onere per dare l'opera finita a regola d'arte ed anche le eventuali opere murarie di scasso e ripristino della muratura esistente di qualsiasi tipo esclusa quella in pietra, compresa la rasatura ed esclusa la tinteggiatura. escluse le opere murarie
		M I S U R A Z I O N I:
		Vano scala PT	6,00				6,00
		Vano scala ai piani	3,00	13,00			39,00
		Vano scala PT - emergenza	3,00				3,00
		Vano scala ai piani - emergenza	3,00	5,00			15,00
		Piano copertura	20,00				20,00
												3
		SOMMANO cad					83,00	3,72	308,76

329	D01.01.003.a	Incremento al punto luce per opere murarie comprensivo degli scassi e dei ripristini della muratura esistente di qualsiasi tipo, esclusa quella in pietra dalla, scatola di derivazione della linea dorsale, compresa la rasatura ed esclusa la tinteggiatura per punto luce semplice o doppio
		M I S U R A Z I O N I:
		Vano scala PT	6,00				6,00
		Vano scala ai piani	3,00	13,00			39,00
		Vano scala PT - emergenza	3,00				3,00
		Vano scala ai piani - emergenza	3,00	5,00			15,00
		Piano copertura	20,00				20,00
												3
		SOMMANO cad					83,00	6,82	566,06

330	D01.01.003.b	Incremento al punto luce per opere murarie comprensivo degli scassi e dei ripristini della muratura esistente di qualsiasi tipo, esclusa quella in pietra dalla, scatola di derivazione della linea dorsale, compresa la rasatura ed esclusa la tinteggiatura per punto di comando
		M I S U R A Z I O N I:
		Vano scala PT	4,00				4,00
		Vano scala ai piani	3,00	9,00			27,00
		Piano copertura	10,00				10,00
												3
		SOMMANO cad					41,00	4,03	165,23

331	D02.01.001.g	Cavo isolato con gomma - FS17 450/750V (C.E.I. 20-14 - UNEL 35716- 35016 CEI EN 50525 EN 50575:2014 -EN 50575/a1:2016), CPR Ccas3, d1,a3 con conduttore flessibile di rame rosso ricotto classe 5, isolamento in PVC tipo S17, completo di morsetti e capicorda, in opera: CAVI N07V-K 450/750 kV sezione 16 mm²
		M I S U R A Z I O N I:
		Distribuzione PE condominiale		40,00			40,00
												3
		SOMMANO m					40,00	5,23	209,20

332	D01.04.001.a	Incremento al punto presa o comando per placche in tecnopolimero da applicare in caso di utilizzazione di placche in tecnopolimero, doppio guscio e ganci di inserimento, per ogni punto presa e comando : per placche fino a 3 moduli
		M I S U R A Z I O N I:
		Vano scala PT + ai piani	31,00				31,00
		Piano copertura	13,00				13,00
												3
		SOMMANO cad					44,00	2,45	107,80

333	B02.05.002.e	Pozzetti di ispezione forniti e posti in opera in elementi prefabbricati di calcestruzzo, realizzati con cemento tipo 42,5R ed inerti lavati e vagliati opportunamente dosati per ottenere un cls di classe > 350, costruiti con i seguenti elementi: elemento di fondo di altezza cm 100 con impronte di riduzione di spessore per l'introduzione del tubo di attraversamento. Soletta carrabile di copertura. Gli elementi saranno posati su una platea di calcestruzzo di spessore 20 cm, armata con rete elettrosaldata maglia 20x20, di dimensioni maggiori di 20 cm rispetto alle dimensioni esterne del pozzetto. Gli elementi saranno tra loro sigillati e stuccati con l'interposizione di malta cementizia. La ditta produttrice dovrà fornire dietro richiesta della Direzione Lavori i calcoli di verifica statica degli elementi. Compreso e compensato ogni altro onere necessario a dare l'opera finita e funzionante, esclusi unicamente lo scavo ed il rinterro: fondo di sezione interna 70x70 h.=100 cm, spessore pareti 15 cm
		M I S U R A Z I O N I:
		70x70 ingresso utenze al fabbricato	6,00				6,00
												3
		SOMMANO cad					6,00	186,36	1118,16

334	B02.05.002.f	Pozzetti di ispezione forniti e posti in opera in elementi prefabbricati di calcestruzzo, realizzati con cemento tipo 42,5R ed inerti lavati e vagliati opportunamente dosati per ottenere un cls di classe > 350, costruiti con i seguenti elementi: elemento di fondo di altezza cm 100 con impronte di riduzione di spessore per l'introduzione del tubo di attraversamento. Soletta carrabile di copertura. Gli elementi saranno posati su una platea di calcestruzzo di spessore 20 cm, armata con rete elettrosaldata maglia 20x20, di dimensioni maggiori di 20 cm rispetto alle dimensioni esterne del pozzetto. Gli elementi saranno tra loro sigillati e stuccati con l'interposizione di malta cementizia. La ditta produttrice dovrà fornire dietro richiesta della Direzione Lavori i calcoli di verifica statica degli elementi. Compreso e compensato ogni altro onere necessario a dare l'opera finita e funzionante, esclusi unicamente lo scavo ed il rinterro: prolunga di sezione interna 70x70 h.=100 cm, spessore pareti 15 cm
		M I S U R A Z I O N I:
		70x70 ingresso utenze al fabbricato	6,00				6,00
												3
		SOMMANO cad					6,00	112,55	675,30

335	B02.06.003.a	Chiusino di ispezione, fornito e posto in opera, in ghisa sferoidale a norma UNI EN 1563, conforme alla norma UNI EN 124 - Classe C250, con Garanzia di Qualità secondo la Norma UNI EN ISO 9001:2000, rivestito di vernice protettiva e costituito da: Passo d'uomo di 600 mm. Telaio a sagoma quadrata del lato non inferiore a 815 mm, altezza non inferiore a 75 mm, con fori ed asole di fissaggio, munito di guarnizione di tenuta antibasculamento in polietilene alloggiata su apposita sede; coperchio circolare con rilievo antisdrucciolo e riportante la scritta EN 124 C250 e il marchio dell'ente di certificazione sulla superficie superiore. Del peso totale di circa 62 kg
		M I S U R A Z I O N I:
		70x70 ingresso utenze al fabbricato	6,00				6,00
												3
		SOMMANO cad					6,00	162,78	976,68

336	A02.01.004.a	Scavo a sezione obbligata, fino alla profondità di 2,00 m dal piano di sbancamento od, in mancanza di questo, dall'orlo del cavo, di terreni in rocce con resistenza superiore a 8N/mmq, eseguito con qualsiasi mezzo escluso le mine, sia in asciutto che bagnato, anche in presenza di acqua stabilizzantesi nel cavo fino all'altezza di 0,20 m esclusa l'acqua proveniente da falda, compreso altresì lo spianamento e la configurazione del fondo, il tiro in alto sull'orlo del cavo e comunque in posizione di sicurezza. eseguito con mezzi meccanici, senza il carico sui mezzi di trasporto
		M I S U R A Z I O N I:
		ingresso utenze al fabbricato	80,00				80,00
												3
		SOMMANO mc					80,00	12,93	1034,40

337	A02.03.001.a	Rinterro o riempimento di cavi o di buche per opere di nuova urbanizzazione con materiali selezionati, compresi spianamenti, costipazione e pilonatura a strati non superiori a 0,30 m, bagnatura e necessari ricarichi , i movimenti dei materiali per quanto sopra sia con mezzi meccanici che manuali: con l'uso di mezzi meccanici con materiale proveniente dagli scavi depositato sull'orlo del cavo
		M I S U R A Z I O N I:
		ingresso utenze al fabbricato	80,00				80,00
												3
		SOMMANO mc					80,00	2,36	188,80

338	D05.40.001	Tubo termoplastico rigido autoestinguente per cavidotti, serie pesante (schiacciamento superiore a 750 N) a norme CEI, con marchio di qualità IMQ, per la protezione dei cavi interrati, in opera: diametro esterno mm 50
		M I S U R A Z I O N I:
		Cavidotto citofono condominiale fino al cancello	85,00				85,00
		Cavidotto alim. pompa sommersa serbatoio acque piovane	20,00				20,00
						0,000	0,00
												3
		SOMMANO m					105,00	4,96	520,80

339	D05.40.005	Tubo termoplastico rigido autoestinguente per cavidotti, serie pesante (schiacciamento superiore a 750 N) a norme CEI, con marchio di qualità IMQ, per la protezione dei cavi interrati, in opera: diametro esterno mm 125
		M I S U R A Z I O N I:
		Cavidotto FEM 2x125	2,00	85,00			170,00
		Cavidotto Telefono 2x125	2,00	85,00			170,00
												3
		SOMMANO m					340,00	9,09	3090,60

340	D02.02.003b	Cavo isolato con gomma - FG16(O)M16 0,6/1kV (C.E.I.20-13)- CEI 20-38 pqa) - IEC60502-1 CEI UNEL 35322-35328-35016 EN 50575:2014+EN 50575/A1:2016, CPR Cca-s1b,d1,a1 con conduttore flessibile in rame rosso ricotto classe 5, isolamento in HEPR di qualità G16, riempitivo in materiale non fibroso e non igroscopico, guaina termoplastica LSZH, qualità M16, completo di morsetti e capicorda, in opera: FG16(O)R16 0,6/1kV tripolari conduttori: 3 - sezione 2,5 mm²
		M I S U R A Z I O N I:
		Alim. pompa sommersa acque piovane		25,00			25,00
												3
		SOMMANO m					25,00	4,91	122,75

341	D06.10.005.a	Palo in poliestere inattaccabile alla corrosione, di elevata resistenza meccanica, compreso lo scavo per l'infissione su qualsiasi tipo di terreno e di pavimentazione, blocco di fondazione, costipamento richiusura e ripristino della pavimentazione, del trasporto del materiale eccedente allo scarico autorizzato, completo di base in alluminio per il fissaggio con tasselli per l'interramento e di ogni altro accessorio, in opera: per altezza m 2 - diam 60 mm
		M I S U R A Z I O N I:
		Illuminazione esterna condominiale	22,00				22,00
												3
		SOMMANO cad					22,00	124,98	2749,56

342	D06.09.001.a	Globo in policarbonato autoestinguente, grado di protezione IP 55, classe di isolamento II, per illuminazione residenziale, con fissaggio verticale diametro 60 mm, completa di base con portalampada attacco E27, cablaggio, guarnizioni ed ogni altro accessorio, esclusa lampada, in opera: diametro fino a 300 mm
		M I S U R A Z I O N I:
		Illuminazione esterna condominiale	22,00				22,00
												3
		SOMMANO cad					22,00	45,45	999,90

343	D06.12.005.a	Lampada alogena a doppio involucro, attacco Edison E27 o E40, in opera: da 60 W a 150 W
		M I S U R A Z I O N I:
		Illuminazione esterna condominiale (lampada preferibilmente con tecnologia LED)	22,00				22,00
												3
		SOMMANO cad					22,00	8,37	184,14

344	D05.37.003	Tubo termoplastico rigido, serie pesante a norme CEI con marchio IMQ (colore grigio) autoestinguente, fissato con supporti o fissatubo distanti al massimo cm 50, compresi i tasselli ed ogni altro accessorio quali curve, manicotti, ecc, in opera: diametro esterno mm 25
		M I S U R A Z I O N I:
			185,00				185,00
			195,00				195,00
												3
		SOMMANO m					380,00	4,60	1748,00

345	D02.02.003a	Cavo isolato con gomma - FG16(O)M16 0,6/1kV (C.E.I.20-13)- CEI 20-38 pqa) - IEC60502-1 CEI UNEL 35322-35328-35016 EN 50575:2014+EN 50575/A1:2016, CPR Cca-s1b,d1,a1 con conduttore flessibile in rame rosso ricotto classe 5, isolamento in HEPR di qualità G16, riempitivo in materiale non fibroso e non igroscopico, guaina termoplastica LSZH, qualità M16, completo di morsetti e capicorda, in opera: FG16(O)R16 0,6/1kV tripolari conduttori: 3 - sezione 1,5 mm²
		M I S U R A Z I O N I:
		Cavo connessione lampioni esterni	180,01				180,01
												3
		SOMMANO m					180,01	4,13	743,44

346	D02.02.003b	Cavo isolato con gomma - FG16(O)M16 0,6/1kV (C.E.I.20-13)- CEI 20-38 pqa) - IEC60502-1 CEI UNEL 35322-35328-35016 EN 50575:2014+EN 50575/A1:2016, CPR Cca-s1b,d1,a1 con conduttore flessibile in rame rosso ricotto classe 5, isolamento in HEPR di qualità G16, riempitivo in materiale non fibroso e non igroscopico, guaina termoplastica LSZH, qualità M16, completo di morsetti e capicorda, in opera: FG16(O)R16 0,6/1kV tripolari conduttori: 3 - sezione 2,5 mm²
		M I S U R A Z I O N I:
		Dorsale lampioni esterni	143,30				143,30
												3
		SOMMANO m					143,30	4,91	703,60

347	E02.01.004.a	Pozzetti in calcestruzzo, retinati, prefabbricati posti in opera compreso ogni onere e magistero per l'allaccio a tenuta con le tubazioni, ecc., incluso scavo, rinfianco con calcestruzzo e rinterro: senza chiusini in cemento armato vibrocompresso e non diaframmati: delle dimensioni 40 x 40 x 40 cm
		M I S U R A Z I O N I:
			7,00				7,00
												3
		SOMMANO cad					7,00	50,32	352,24

348	E02.01.006.a	Chiusini con coperchio in cemento armato vibrocompresso per pozzetti, non carrabili: delle dimensioni 40 x 40 cm
		M I S U R A Z I O N I:
			7,00				7,00
												3
		SOMMANO cad					7,00	7,68	53,76

349	D05.41.001	Tubo corrugato termoplastico autoestinguente per cavidotti, serie pesante (schiacciamento superiore a 450 N),a norme CEI, con marchio di qualità IMQ, per la protezione dei cavi interrati, completo di eventuale manicotto di giunzione, in opera : diametro esterno mm 50
		M I S U R A Z I O N I:
			140,00				140,00
												3
		SOMMANO m					140,00	4,54	635,60

350	D12.03.001.a	Pozzetto in cemento prefabbricato per presa di terra, completo di telaio e coperchio (chiusino) in cemento, compreso lo scavo del terreno di qualsiasi natura, il rinterro e la sua sistemazione, i manicotti per la protezione dei conduttori e della puntazza ed ogni altro accessorio per la sua costruzione, in opera: delle dimensioni interne di circa 40 x 40 x 60 cm
		M I S U R A Z I O N I:
			7,00				7,00
												3
		SOMMANO cad					7,00	52,68	368,76

351	D11.06	Dispersore di profondità in acciaio con rivestimento in rame, diametro 18 mm, lunghezza 1500 mm, ad elementi componibili ad incastro, completa di prisma d'unione, rondella di piombo e punta d'infissione, in opera
		M I S U R A Z I O N I:
			7,00				7,00
												3
		SOMMANO cad					7,00	21,17	148,19

352	D11.07	Elemento per dispersore di profondità , completo, in opera
		M I S U R A Z I O N I:
			7,00				7,00
												3
		SOMMANO cad					7,00	23,96	167,72

353	D11.14.004	Corda nuda di rame a trefoli flessibile, completa degli accessori di giunzione e connessione, in opera : sezione mm² 50
		M I S U R A Z I O N I:
				120,00			120,00
												3
		SOMMANO m					120,00	10,97	1316,40

354	D11.05	Morsetteria per collegamenti equipotenziali con barra in ottone nichelato per collegamenti di conduttori fino a 95 mmÂ² con coperchio e base in plastica, per installazione su guida DIN in opera
		M I S U R A Z I O N I:
			1,00				1,00
												3
		SOMMANO cad					1,00	42,61	42,61

355	D01.03.001.a	Punto di allaccio per collegamento equipotenziale realizzato con corda in rame di sezione minima pari a 6 mm² da porre in opera all'interno di tubazione in vista o sottotraccia, per collegamenti alla rete generale di terra delle masse metalliche o delle tubazioni idriche, ecc., al nodo o fra le masse stesse. Posto in opera a regola d'arte. per ogni collegamento escluse le opere murarie
		M I S U R A Z I O N I:
			6,00				6,00
												3
		SOMMANO cad					6,00	11,16	66,96

356	D05.37.004	Tubo termoplastico rigido, serie pesante a norme CEI con marchio IMQ (colore grigio) autoestinguente, fissato con supporti o fissatubo distanti al massimo cm 50, compresi i tasselli ed ogni altro accessorio quali curve, manicotti, ecc, in opera: diametro esterno mm 32
		M I S U R A Z I O N I:
				12,00			12,00
												3
		SOMMANO m					12,00	5,47	65,64

357	D02.01.001.h	Cavo isolato con gomma - FS17 450/750V (C.E.I. 20-14 - UNEL 35716- 35016 CEI EN 50525 EN 50575:2014 -EN 50575/a1:2016), CPR Ccas3, d1,a3 con conduttore flessibile di rame rosso ricotto classe 5, isolamento in PVC tipo S17, completo di morsetti e capicorda, in opera: CAVI N07V-K 450/750 kV sezione 25 mm²
		M I S U R A Z I O N I:
				12,00			12,00
												3
		SOMMANO m					12,00	7,87	94,44

358	PA.32	Fornitura e posa in opera di impianto TV digitale terrestre condominiale, composto da palo telescopico per antenna TV, antenna VHF (tipo BLV6F), antenna UHF (tipo Sigma 6HD), amplificatore a larga banda completo di carichi resistivi 75Ohm terminali, alimentatore feeder, multiswitch a 24 uscite, cavo coassiale fine alla prima presa TV delle unità immobiliari; incluso ogni altro onere, accessorio e magistero per dare l'opera finita e funzionante a perfetta regola d'arte.
		M I S U R A Z I O N I:
			1,00				1,00
												3
		SOMMANO a corpo					1,00	3110,00	3110,00

359	PA.31	Fornitura e posa in opera di kit videocitofonico condominiale, composto da posto esterno con pulsantiera e telecamera a colori in alluminio anodizzato ad uno o a due file di pulsanti completa di scatola di fondo, tastiera e porta cartellini luminosi, portalampada, lampada ed ogni altro accessorio in opera. Nr. 24 posti interni con installazione a parete composti da terminali videocitofonici con display a colori, dimensione orientativa 7"; elettroserratura per apertura cancello carrabile completa di ogni accessorio meccanico ed elettrico, di n° 3 chiavi comprese eventuali opere di fabbro o falegname, in opera. Trasformatore da installare nel quadro condominiale monofase per tensioni 110/220 Val primario e 4-8-12-24 V al secondario con eventuale punto mediano del secondario a terra, compresi i tasselli, basetta, viti ecc., di idonea potenza per l'impianto descritto, in opera. Inclusa fornitura e posa in opera di cavo bus di collegamento dell'alimentatore tra posto esterno e posti interni, incluso ogni altro onere, accessorio e magistero per dare l'opera finita e funzionante a perfetta regola d'arte.
		M I S U R A Z I O N I:
			1,00				1,00
												3
		SOMMANO a corpo					1,00	6100,00	6100,00

360	D02.05.001a	CAVI per trasmissione dati twistati, non schermati Cavo per trasmissione dati UTP - categoria 5E 24 AWG, conforme ISO- IEC 11801: 4 cp
		M I S U R A Z I O N I:
		Passaggio cavi telefonici/dati da armadio di arrivo condominiale al piano terra alla presa TEL delle singole unità immobiliari (linea telefonica principale)		180,00			180,00
		Linea telefonica emergenza per impianto ascensore		30,00			30,00
												3
		SOMMANO m					210,00	2,62	550,20

361	D05.36.005	Tubo termoplastico flessibile, serie pesante a norme C.E.I., con marchio Italiano di Qualità (colore nero) autoestinguente, in opera: diametro esterno mm 40
		M I S U R A Z I O N I:
		Distribuzione impianto condominiale	4,00	30,00			120,00
												3
		SOMMANO m					120,00	3,00	360,00

362	D05.36.004	Tubo termoplastico flessibile, serie pesante a norme C.E.I., con marchio Italiano di Qualità (colore nero) autoestinguente, in opera: diametro esterno mm 32
		M I S U R A Z I O N I:
		Distribuzione per ascensore	1,00	30,00			30,00
												3
		SOMMANO m					30,00	2,69	80,70

363	D07.07.001	Centralino in materiale termoplastico con sportello incernierato, I.P. 55, predisposto al montaggio di apparecchiature modulari a mezzo guida DIN, completo di eventuale morsettiera, accessori, cablaggio ecc.; in esecuzione da incasso o da esterno, fino a 8 moduli: fino a 8 moduli
		M I S U R A Z I O N I:
		QE-ENEL	24,00				24,00
												3
		SOMMANO cad					24,00	25,62	614,88

364	D07.06.003	Centralino in materiale termoplastico con sportello incernierato, I.P. 40, predisposto al montaggio di apparecchiature modulari a mezzo guida DIN. completo di eventuale morsettiera, accessori, cablaggio ecc.; in esecuzione da incasso o da esterno: da 14 a 26 moduli
		M I S U R A Z I O N I:
		QE-APPARTAMENTO	24,00				24,00
												3
		SOMMANO cad					24,00	49,42	1186,08

365	D03.06.002.a	Interruttore magnetotermico differenziale con soglia di intervento differenziale di 300 mA, conforme alle norme CEI EN 61009 involucro modulare, morsetti a gabbia totalmente protetti con doppio sistema di serraggio per cavi fino a 25 mm², dispositivo di attacco rapido su profilato DIN EN 50022 - 35 mm tensione nominale 230/400 V c.a. secondo le norme C.E.I. EN 50022- 35mm, provvisto di pulsante di test per controllo efficienza protezione differenziale, tipo di intervento magnetico C, tipo di intervento differenziale AC, completo di tutti gli accessori in opera: Potere di interruzione 6 kA bipolare fino a 32 A
		M I S U R A Z I O N I:
		QE-ENEL	24,00				24,00
												3
		SOMMANO cad					24,00	150,71	3617,04

366	D03.05.002.a	Interruttore magnetotermico differenziale monoblocco o in due moduli con soglia di intervento differenziale di 10 mA o 30 mA, conforme alle norme CEI EN 61009 involucro modulare, morsetti a gabbia totalmente protetti con doppio sistema di serraggio per cavi fino a 25 mm², dispositivo di attacco rapido su profilato DIN EN 50022 - 35 mm tensione nominale 230/400 V c.a. secondo le norme C.E.I. EN 50022-35mm, provvisto di pulsante di test per controllo efficienza protezione differenziale, tipo di intervento magnetico B-C, tipo di intervento differenziale A-C, completo di tutti gli accessori in opera: Potere di interruzione 6 kA bipolare fino a 32 A
		M I S U R A Z I O N I:
		QE-APPARTAMENTO	24,00	5,00			120,00
												3
		SOMMANO cad					120,00	146,92	17630,40

367	D03.01.002.e	Interruttore automatico magnetotermico accessoriabile per uso civile o similare, involucro a struttura modulare, morsetti a gabbia totalmente protetti, con doppio sistema di serraggio per cavi fino a 25mm²; grado di autoestinguenza VO secondo la UL 94, con dispositivo per attacco rapido su profilato DIN EN 50022 - 35mm tensione nominale 230/400 V c.a., secondo le NORME CEI 23-3, tipo di intervento B, C, D, completo di ogni accessorio in opera: Potere di interruzione 10 kA 230-400 V bipolare fino a 32 A
		M I S U R A Z I O N I:
		QE-APPARTAMENTO	24,00				24,00
												3
		SOMMANO cad					24,00	79,80	1915,20

368	D03.14.001	Portafusibili estraibile modulare con dispositivo per attacco rapido su profilato DIN EN 50022, completo dei fusibili stessi, e di ogni altro accessorio in opera: unipolare fino a 32 A
		M I S U R A Z I O N I:
		QE-APPARTAMENTO	24,00				24,00
												3
		SOMMANO cad					24,00	33,15	795,60

369	D07.14	Lampada spia da quadro con gemma colorata completa di portalampada ed ogni altro accessorio per renderla funzionante, compreso il cablaggio, anche del tipo modulare da quadro per attacco su guida DIN
		M I S U R A Z I O N I:
		QE-APPARTAMENTO	24,00				24,00
												3
		SOMMANO cad					24,00	13,79	330,96

370	D02.01.001.e	Cavo isolato con gomma - FS17 450/750V (C.E.I. 20-14 - UNEL 35716- 35016 CEI EN 50525 EN 50575:2014 -EN 50575/a1:2016), CPR Ccas3, d1,a3 con conduttore flessibile di rame rosso ricotto classe 5, isolamento in PVC tipo S17, completo di morsetti e capicorda, in opera: CAVI N07V-K 450/750 kV sezione 6 mm²
		M I S U R A Z I O N I:
		Cavi alimentazione principale appartamenti FS17 3x6mmq	3,00	550,00			1650,00
												3
		SOMMANO m					1650,00	2,65	4372,50

371	D06.13.002.c	Portalampada, con viti protette da contatto accidentale a norme antinfortunistiche, dente d'arresto, in opera: Edison E 27
		M I S U R A Z I O N I:
		Punto luce generico appartamenti	3,00	58,00			174,00
												3
		SOMMANO cad					174,00	2,27	394,98

372	D17.01.090	Lampada a LED sfera chiara o smerigliata, diam. 60, a filamento, attacco E27, non dimmerabile, potenza 40 W
		M I S U R A Z I O N I:
		Punto luce generico appartamenti	3,00	58,00			174,00
												3
		SOMMANO cad					174,00	9,22	1604,28

373	D04.04.004	Presa telefonica di connettore RJ11/12 -4/6 contatti (attacco plug), completa di morsetti a vite, in opera
		M I S U R A Z I O N I:
		Presa TEL appartamenti	24,00				24,00
												3
		SOMMANO cad					24,00	19,45	466,80

374	D04.04.008	Presa TV c.s.d. passante,induttiva-direzionale, in opera
		M I S U R A Z I O N I:
		Interno A	3,00	4,00			12,00
		Interno B	3,00	1,00			3,00
		Interno B1	3,00	1,00			3,00
		Interno B2	3,00	1,00			3,00
		Interno C	3,00	3,00			9,00
		Interno D	3,00	3,00			9,00
		Interno E	3,00	1,00			3,00
		Interno F	3,00	4,00			12,00
												3
		SOMMANO cad					54,00	20,59	1111,86

375	D02.04.001.a	Cavi antenna TV Cavetto coassiale per ricezione segnale TV terrestre (40-860 MHz), impedenza 75 Ohm, schermato, con conduttori argentati, opportunamente fissato, come occorre, o infilato in tubazione, compreso ogni accessorio, in opera
		M I S U R A Z I O N I:
		Cavo TV interno agli appartamenti				0,000	0,00
		Interno A	3,00	20,00			60,00
		Interno B	3,00	15,00			45,00
		Interno B1	3,00	15,00			45,00
		Interno B2	3,00	15,00			45,00
		C	3,00	20,00			60,00
		D	3,00	25,00			75,00
		E	3,00	15,00			45,00
		F	3,00	25,00			75,00
												3
		SOMMANO m					450,00	2,80	1260,00

376	D04.05.002.c	Ronzatori per serie civile componibile 50/60 Hz - 8 VA, in opera 230 V
		M I S U R A Z I O N I:
		Ronzatore interno appartamenti	24,00				24,00
		Ronzatore pulsante a tirante WC al P1	2,00				2,00
												3
		SOMMANO cad					26,00	19,23	499,98

377	D01.04.001.a	Incremento al punto presa o comando per placche in tecnopolimero da applicare in caso di utilizzazione di placche in tecnopolimero, doppio guscio e ganci di inserimento, per ogni punto presa e comando : per placche fino a 3 moduli
		M I S U R A Z I O N I:
		Placche finitura interno appartamenti	3,00	235,00			705,00
												3
		SOMMANO cad					705,00	2,45	1727,25

378	D01.02.001.a	Punto presa sottotraccia esclusa la linea dorsale comprensivo della scatola di derivazione incassata a muro, morsetti di derivazione a mantello, conduttori del tipo NO7V-K di sezione minima di fase e di terra pari a 2,5 mm² (per prese fino a 16A), 6 mm² (per prese fino a 32A), scatola portafrutto, frutto, tubazione in pvc autoestinguente diametro minimo 20 mm, incassata sotto intonaco. Posto in opera a regola d'arte, escluse le opere murarie, incluso ogni onere e quanto altro occorra per dare l'opera finita a regola d'arte. per presa 2x10A/16A+T
		M I S U R A Z I O N I:
		Interno A	3,00	14,00			42,00
		Interno B	3,00	7,00			21,00
		Interno B1	3,00	7,00			21,00
		Interno B2	3,00	7,00			21,00
		C	3,00	10,00			30,00
		D	3,00	11,00			33,00
		E	3,00	7,00			21,00
		F	3,00	13,00			39,00
												3
		SOMMANO cad					228,00	20,45	4662,60

379	D01.02.001.b	Punto presa sottotraccia esclusa la linea dorsale comprensivo della scatola di derivazione incassata a muro, morsetti di derivazione a mantello, conduttori del tipo NO7V-K di sezione minima di fase e di terra pari a 2,5 mm² (per prese fino a 16A), 6 mm² (per prese fino a 32A), scatola portafrutto, frutto, tubazione in pvc autoestinguente diametro minimo 20 mm, incassata sotto intonaco. Posto in opera a regola d'arte, escluse le opere murarie, incluso ogni onere e quanto altro occorra per dare l'opera finita a regola d'arte. per ogni frutto in più sulla stessa scatola
		M I S U R A Z I O N I:
		Interno A	3,00	9,00			27,00
		Interno B	3,00	5,00			15,00
		Interno B1	3,00	5,00			15,00
		Interno B2	3,00	5,00			15,00
		C	3,00	5,00			15,00
		D	3,00	8,00			24,00
		E	3,00	5,00			15,00
		F	3,00	8,00			24,00
												3
		SOMMANO cad					150,00	4,03	604,50

380	D01.02.001.f	Punto presa sottotraccia esclusa la linea dorsale comprensivo della scatola di derivazione incassata a muro, morsetti di derivazione a mantello, conduttori del tipo NO7V-K di sezione minima di fase e di terra pari a 2,5 mm² (per prese fino a 16A), 6 mm² (per prese fino a 32A), scatola portafrutto, frutto, tubazione in pvc autoestinguente diametro minimo 20 mm, incassata sotto intonaco. Posto in opera a regola d'arte, escluse le opere murarie, incluso ogni onere e quanto altro occorra per dare l'opera finita a regola d'arte. per presa UNEL 16A e 10/16 A+T
		M I S U R A Z I O N I:
		Interno A	3,00	13,00			39,00
		Interno B	3,00	7,00			21,00
		Interno B1	3,00	7,00			21,00
		Interno B2	3,00	7,00			21,00
		Interno C	3,00	11,00			33,00
		Interno D	3,00	10,00			30,00
		Interno E	3,00	8,00			24,00
		Interno F	3,00	11,00			33,00
												3
		SOMMANO cad					222,00	21,69	4815,18

381	D01.02.001.c	Punto presa sottotraccia esclusa la linea dorsale comprensivo della scatola di derivazione incassata a muro, morsetti di derivazione a mantello, conduttori del tipo NO7V-K di sezione minima di fase e di terra pari a 2,5 mm² (per prese fino a 16A), 6 mm² (per prese fino a 32A), scatola portafrutto, frutto, tubazione in pvc autoestinguente diametro minimo 20 mm, incassata sotto intonaco. Posto in opera a regola d'arte, escluse le opere murarie, incluso ogni onere e quanto altro occorra per dare l'opera finita a regola d'arte. per allaccio elettrico monofase escluso il collegamento all'apparecchio
		M I S U R A Z I O N I:
		Interno A	3,00	4,00			12,00
		Interno B	3,00	4,00			12,00
		Interno B1	3,00	4,00			12,00
		Interno B2	3,00	4,00			12,00
		Interno C	3,00	4,00			12,00
		Interno D	3,00	4,00			12,00
		Interno E	3,00	4,00			12,00
		Interno F	3,00	4,00			12,00
												3
		SOMMANO cad					96,00	16,11	1546,56

382	D01.02.002.b	Incremento per punto presa in traccia per quota di linea dorsale da applicare in presenza di un numero superiore a 4 prese derivate dallo stesso circuito, realizzato sottotraccia con conduttori NO7V-K con tubazione diametro minimo 20mm, e scatole in pvc autoestinguente incassate sotto intonaco, morsetti di derivazione a mantello; il tutto dal quadro di piano o di zona, e quanto altro occorra per dare l'opera finita a perfetta regola d'arte ed anche le eventuali opere murarie di scasso e ripristino della muratura esistente di qualsiasi tipo esclusa quella in pietra, compresa la rasatura ed esclusa la tinteggiatura: incluse le opere murarie
		M I S U R A Z I O N I:
		Interno A	3,00	19,00			57,00
		Interno B	3,00	11,00			33,00
		Interno B1	3,00	11,00			33,00
		Interno B2	3,00	11,00			33,00
		Interno C	3,00	16,00			48,00
		Interno D	3,00	14,00			42,00
		Interno E	3,00	11,00			33,00
		Interno F	3,00	17,00			51,00
												3
		SOMMANO cad					330,00	10,54	3478,20

383	D01.01.001.a	Punto luce e punto di comando sottotraccia esclusa la linea dorsale comprensivo delle scatole di derivazione e morsetti a mantello, conduttori del tipo NO7V-K di sezione minima di fase e di terra pari a 1,5 mm², scatola portafrutto, cestello, incassata a muro, frutto, tubazione in pvc autoestinguente incassata sotto intonaco diametro minimo 20 mm .Posto in opera a regola d'arte, escluse le opere murarie, incluso quanto altro occorra per dare l'opera finita a regola d'arte. punto luce comandato direttamente dal quadro o derivato (semplice)
		M I S U R A Z I O N I:
		Interno A	3,00	12,00			36,00
		Interno B	3,00	4,00			12,00
		Interno B1	3,00	4,00			12,00
		Interno B2	3,00	4,00			12,00
		Interno C	3,00	8,00			24,00
		Interno D	3,00	9,00			27,00
		Interno E	3,00	5,00			15,00
		Interno F	3,00	10,00			30,00
		Implementazione pulsante a tirante WC al P1	2,00				2,00
												3
		SOMMANO cad					170,00	15,49	2633,30

384	D01.01.001.c	Punto luce e punto di comando sottotraccia esclusa la linea dorsale comprensivo delle scatole di derivazione e morsetti a mantello, conduttori del tipo NO7V-K di sezione minima di fase e di terra pari a 1,5 mm², scatola portafrutto, cestello, incassata a muro, frutto, tubazione in pvc autoestinguente incassata sotto intonaco diametro minimo 20 mm .Posto in opera a regola d'arte, escluse le opere murarie, incluso quanto altro occorra per dare l'opera finita a regola d'arte. punto di comando (interruttore, pulsante, deviatore ,invertitore ecc.)
		M I S U R A Z I O N I:
		Interno A	3,00	18,00			54,00
		Interno B	3,00	9,00			27,00
		Interno B1	3,00	9,00			27,00
		Interno B2	3,00	9,00			27,00
		Interno C	3,00	15,00			45,00
		Interno D	3,00	15,00			45,00
		Interno E	3,00	10,00			30,00
		Interno F	3,00	15,00			45,00
												3
		SOMMANO cad					300,00	8,06	2418,00

385	D01.01.002.b	Incremento al punto luce in traccia per quota linea dorsale da applicare in presenza di un numero di punti luce superiore a 4 derivati dallo stesso circuito realizzata sottotraccia con conduttori tipo NO7V-K con tubazioni e scatole in pvc autoestinguente incassate sotto intonaco, morsetti di derivazione a mantello, il tutto dal quadro di piano, incluso ogni onere per dare l'opera finita a regola d'arte ed anche le eventuali opere murarie di scasso e ripristino della muratura esistente di qualsiasi tipo esclusa quella in pietra, compresa la rasatura ed esclusa la tinteggiatura. incluse le opere murarie con conduttori tipo no7v-k
		M I S U R A Z I O N I:
		Interno A	3,00	12,00			36,00
		Interno B	3,00	4,00			12,00
		Interno B1	3,00	4,00			12,00
		Interno B2	3,00	4,00			12,00
		Interno C	3,00	8,00			24,00
		Interno D	3,00	9,00			27,00
		Interno E	3,00	5,00			15,00
		Interno F	3,00	10,00			30,00
												3
		SOMMANO cad					168,00	10,54	1770,72

386	D04.01.011.c	Pulsante unipolare in chiusura 250 V, serie civile componibile, in opera: Pulsante 10 A a tirante con cordone mt. 1,5
		M I S U R A Z I O N I:
		Pulsante a tirante WC al P1	2,00				2,00
												3
		SOMMANO cad					2,00	7,70	15,40

387	D01.04.001.b	Incremento al punto presa o comando per placche in tecnopolimero da applicare in caso di utilizzazione di placche in tecnopolimero, doppio guscio e ganci di inserimento, per ogni punto presa e comando : per placche a 4 moduli
		M I S U R A Z I O N I:
		Per appartamenti al P1 con pulsante a tirante di emergenza WC	2,00				2,00
												3
		SOMMANO cad					2,00	3,71	7,42

388	D04.01.001	Copriforo modulo standard o speciale per serie civile componibile, in opera
		M I S U R A Z I O N I:
			300,00				300,00
												3
		SOMMANO cad					300,00	1,39	417,00

389	PA.36	Fornitura e posa in opera di impianto fotovoltaico con potenza di picco di circa 20kW, chiavi in mano, tutto incluso, con modalità di connessione alla rete. Il KIT impianto fotovoltaico è composto da 57 moduli fotovoltaici in silicio monocristallino con potenza nominale di picco di 350W, 2 inverter trifase da 10000W cadauno, sistema di fissaggio per copertura piana con possibilità di inclinazione variabile, quadri di stringa, protezioni, quadri; incluso ogni altro onere ed accessorio per dare l'opera finita e funzionante a perfetta regola d'arte.
		M I S U R A Z I O N I:
			1,00				1,00
												3
		SOMMANO a corpo					1,00	37500,00	37500,00

390	PA.34	Fornitura e posa in opera di tubo corrugato in acciaio inox AISI316L, idoneo al collegamento del serbatoio di accumulo di acqua calda al pannello solare termico, DN 32 mm, isolamento spesso 14 mm in EPDM a celle chiuse con pellicola anti raggi UV ed alta resistenza agli attriti meccanici, resistenza termica da - 50 °C a + 150 °C, cavo sensore rivestito in gomma siliconica resistente alle alte temperature. Coppia di tubazioni mandata e ritorno; inclusi staffaggi, giunti ed ogni altro onere ed accessorio per dare l'opera finita a perfetta regola d'arte.
		M I S U R A Z I O N I:
				50,00			50,00
												3
		SOMMANO m					50,00	27,60	1380,00

391	E01.17.001	Centralina comando impianto solare
		M I S U R A Z I O N I:
			1,00				1,00
												3
		SOMMANO cad					1,00	1239,50	1239,50

392	E01.17.002	Fluido vettore impianto solare (glicole o simili)
		M I S U R A Z I O N I:
			100,00				100,00
												3
		SOMMANO litro					100,00	6,20	620,00

393	E01.17.004	Pannello solare piano
		M I S U R A Z I O N I:
			24,00				24,00
												3
		SOMMANO mq					24,00	516,46	12395,04

394	PA.35	Fornitura e posa in opera di struttura di alloggiamento su copertura piana di pannello solare termico con possibilità di diverse inclinazioni, realizzata in alluminio, comprensiva di idoneo staffaggio sulla copertura, morsetti, guide, giunti per le guide, morsetti di unione e morsetti di estremità; incluso ogni altro onere ed accessorio per dare l'opera finita a perfetta regola d'arte.
		M I S U R A Z I O N I:
			24,00				24,00
												3
		SOMMANO cadauno					24,00	190,00	4560,00

395	C01.03.009	Impianto di irrigazione in aree a contorno irregolare e prive di ostacoli, con irrigatori statici e dinamici nel rapporto necessario a dare l'opera compiuta a regola d'arte.
		M I S U R A Z I O N I:
		Zona1	215,00				215,00
		Zona2	225,00				225,00
		Zona3	75,00				75,00
												3
		SOMMANO mq					515,00	2,84	1462,60

396	C01.03.037.a	PROGRAMMATORI Fornitura di programmatore elettronico per montaggio all'interno per il comando automatico dell'impianto - Programmatore modulare: versione base a 4 stazioni, con possibilità di espansione fino a 13 con tre moduli aggiuntivi da tre settori. - Triplo programma. - Tempi regolabili per ciascun settore da 1' a 4 ore. - Ciclo variabile da 1 a 7 giorni. - 4 partenze giornaliere per programma. - Partenza ritardata fra le stazione programmabile da 1 a 9 ore - Memoria non volatile. - Avviamento manuale di singole stazioni o cicli irrigui completi. - Partenza ritardata del ciclo irriguo. - programma di soccorso. - Water budget da 0 a 200% (variazione percentuale dei tempi irrigui impostati). - Master valve o comando pompa. - Massimo carico per stazione 2 elettrovalvole . - Trasformatore interno con tensione primaria 220V 50Hz, tensione secondaria 26,5V 50Hz. - Pannello sfilabile per attacco a muro. A) PROGRAMMATORE 4 stazioni
		M I S U R A Z I O N I:
		Centralina irrigazione in centrale idrica	1,00				1,00
												3
		SOMMANO					1,00	247,50	247,50

397	C01.03.047.a	SISTEMI A BATTERIA Fornitura e posa in opera di sensore per la pioggia in grado di interrompere, in modo del tutto automatico, il programma irriguo a partire dal ciclo successivo alla pioggia, e di ripristinarlo in seguito all'evaporazione dell'acqua nella vaschetta di raccolta. Il sensore dovrà garantire la possibilità di variare la soglia minima di intervento mediante lo spostamento di un cursore mobile. Reso in opera completo di cavo elettrico. A) Sensore pioggia
		M I S U R A Z I O N I:
			1,00				1,00
												3
		SOMMANO cad					1,00	114,37	114,37

398	C01.03.050.c	ELETTROVALVOLE Fornitura di elettrovalvola a membrana in resina sintetica o in PVC antiurto avente le seguenti caratteristiche: - Solenoide monoblocco a bassa potenza ed a bassa tensione (24 V) con posizione di spurgo . - Installazione in linea o ad angolo. - Pressione massima di esercizio 10 ATM. - Filtro sulla membrana. - Regolatore di flusso. - Comando di apertura manuale direttamente sul solenoide senza fuoriuscita di acqua all'esterno. - Dispositivo di apertura e chiusura lenta contro il colpo d'ariete. C) ELETTROVALVOLA Diam. 2" - Att.FF - Portata max. 600 l/min.
		M I S U R A Z I O N I:
			2,00				2,00
												3
		SOMMANO cad					2,00	176,99	353,98

399	E02.02.009.e	Tubazioni in PE-AD (polietilene ad alta densità) PE 80 conformi alle norme UNI 10910 e 7615 tipo 312 per condotte d'acqua potabile in pressione PN 12,5, con marchio di conformità IIP e sigla della materia prima impressa sulle tubazioni, rispondenti alle disposizioni emanate in materia dal Ministero della Sanità, in barre di qualsiasi lunghezza, compresi i raccordi e pezzi speciali di qualsiasi tipo, collegati a mezzo di giunti rapidi o saldatura di testa e quanto altro necessario per dare l'opera finita, sono esclusi gli scavi, rinfianchi e rinterri: del diametro di 50 mm
		M I S U R A Z I O N I:
		DN50		10,00			10,00
												3
		SOMMANO m					10,00	3,10	31,00

400	E02.02.009.d	Tubazioni in PE-AD (polietilene ad alta densità ) PE 80 conformi alle norme UNI 10910 e 7615 tipo 312 per condotte d'acqua potabile in pressione PN 12,5, con marchio di conformità IIP e sigla della materia prima impressa sulle tubazioni, rispondenti alle disposizioni emanate in materia dal Ministero della Sanità , in barre di qualsiasi lunghezza, compresi i raccordi e pezzi speciali di qualsiasi tipo, collegati a mezzo di giunti rapidi o saldatura di testa e quanto altro necessario per dare l'opera finita, sono esclusi gli scavi, rinfianchi e rinterri: del diametro di 40 mm
		M I S U R A Z I O N I:
		DN40		42,00			42,00
												3
		SOMMANO m					42,00	2,58	108,36

401	E02.02.009.c	Tubazioni in PE-AD (polietilene ad alta densità ) PE 80 conformi alle norme UNI 10910 e 7615 tipo 312 per condotte d'acqua potabile in pressione PN 12,5, con marchio di conformità IIP e sigla della materia prima impressa sulle tubazioni, rispondenti alle disposizioni emanate in materia dal Ministero della Sanità , in barre di qualsiasi lunghezza, compresi i raccordi e pezzi speciali di qualsiasi tipo, collegati a mezzo di giunti rapidi o saldatura di testa e quanto altro necessario per dare l'opera finita, sono esclusi gli scavi, rinfianchi e rinterri: del diametro di 32 mm
		M I S U R A Z I O N I:
		DN32		32,00			32,00
												3
		SOMMANO m					32,00	2,07	66,24

402	E02.02.009.b	Tubazioni in PE-AD (polietilene ad alta densità ) PE 80 conformi alle norme UNI 10910 e 7615 tipo 312 per condotte d'acqua potabile in pressione PN 12,5, con marchio di conformità IIP e sigla della materia prima impressa sulle tubazioni, rispondenti alle disposizioni emanate in materia dal Ministero della Sanità , in barre di qualsiasi lunghezza, compresi i raccordi e pezzi speciali di qualsiasi tipo, collegati a mezzo di giunti rapidi o saldatura di testa e quanto altro necessario per dare l'opera finita, sono esclusi gli scavi, rinfianchi e rinterri: del diametro di 25 mm
		M I S U R A Z I O N I:
		DN25		74,00			74,00
												3
		SOMMANO m					74,00	1,55	114,70

403	E02.02.009.a	Tubazioni in PE-AD (polietilene ad alta densità ) PE 80 conformi alle norme UNI 10910 e 7615 tipo 312 per condotte d'acqua potabile in pressione PN 12,5, con marchio di conformitÃ IIP e sigla della materia prima impressa sulle tubazioni, rispondenti alle disposizioni emanate in materia dal Ministero della Sanità , in barre di qualsiasi lunghezza, compresi i raccordi e pezzi speciali di qualsiasi tipo, collegati a mezzo di giunti rapidi o saldatura di testa e quanto altro necessario per dare l'opera finita, sono esclusi gli scavi, rinfianchi e rinterri: del diametro di 20 mm
		M I S U R A Z I O N I:
		DN20		156,00			156,00
												3
		SOMMANO m					156,00	1,39	216,84

404	D12.02.003.b	Foro ai muri eseguito con taglio o trapanatura per il passaggio di qualsiasi tipo di tubazione, compreso il risarcimento della muratura e l'eventuale ripresa degli intonaci, e quanto altro necessario per dare il lavoro finito a perfetta regola d'arte, per tubazioni di diametro interno, in opera: per tubi > di 32 fino a 160 mm
		M I S U R A Z I O N I:
		Foro per apertura ventilazione cucine	24,00	0,45			10,80
												3
		SOMMANO m					10,80	62,85	678,78

405	E01.06.012.a	Griglia di presa aria esterna in alluminio completa di controtelaio fino a 5 dmÂ²
		M I S U R A Z I O N I:
		Griglie esterne per apertura ventilazione cucine, completa di rete anti insetto	24,00	1,22			29,28
												3
		SOMMANO dmq					29,28	6,71	196,47

406	E01.06.013.a	Griglia di transito in alluminio completa di controtelaio fino a 5 dmÂ²
		M I S U R A Z I O N I:
		Griglia interna per apertura di ventilazione cucine, completa di rete anti insetto	24,00	1,22			29,28
												3
		SOMMANO dmq					29,28	6,71	196,47

		TOTALE euro							2135668,83	0	0	0

		AGGIUNGE NUOVA VOCE								0	0	0

## Dati
41414D5648465353FEFFFFFFFFFFFF7F000000000000000000000000000000000000000000000000000000000000000000000000000000000000000000000000000000000000000000000000000000000000000000000000000000000000000000000000000000000000000000000000000000000000000000000000000000000000000000000000000000000000000000000000000000000000000000000000000000000000000000000000000000000000000000000000000000000000000000000000000000000000000000000000000000000000000000000000000000000000000000000000000000000000000000000000000000000000000000000000000000000000000000000000000000000000000000F61200414153465353474ED2C60C40CDCC0C4000080000080000000100000001000000010000000300000004000000080000001900000000000000000000000000000000000000000000000000000000000000000000000000000000000000000000000000000000000000000000000000000000000000000000000000000000000000000000000000000000000000000000000000000000000000000000000000000000000000000000000000000000000000000000000000000000000000000000000000000000000000000000000000000000000000000000000000000000000000000200000000000000000000000000000000000000000000000000000000000000000000000000000000000000000000000000000000000000000000000000000000000000000000000000000000000000000000000000000000000000000000000000000000000000000000000000000000000000000000000000000000000000000000000000000000000000000000000000000000000000000000000000000000000000000000000000000000000000000000000000000000000000000000000000000000000000000000000000000000000000000000000000000000000000000000000000000000000000000000000000000000000000000000000000000000000000000000000000000000000000000000000000000000000000000000000000000000000000000000000000000000000000000000000000000000000000000000000000000000000000000000000000000000000000000000000000000000000000000000000000000000000000000000000000000000000000000000000000000000000000000000000000000000000000000000000000000000000000000000000000000000000000000000000000000000000000000000000000000000000000000000000000000000000000000000000000000000000000000000000000000000000000000000000000000000000000000000000000000000000000000000000000000000000000000000000000000000000000000000000000000000000000000000000000000000000000000000000000000000000000000000000000000000000000000000000000000000000000000000000000000000000000000000000000000000000000000000000000000000000000000000000000000000000000000000000000000000000000000000000000000000000000000000000000000000000000000000000000000000000000000000000000000000000000000000000000000000000000000000000000000000000000000000000000000000000000000000000000000000000000000000000000000000000000000000000000000000000000000000000000000000000000000000000000000000000000000000000000000000000000000000000000000000000000000000000000000000000000000000000000000000000000000000000000000000000000000000000000000000000000000000000000000000000000000000000000000000000000000000000000000000000000000000000000000000000000000000000000000000000000000000000000000000000000000000000000000000000000000000000000000000000000000000000000000000000000000000000000000000000000000000000000000000000000000000000000000000000000000000000000000000000000000000000000000000000000000000000000000000000000000000000000000000000000000000000000000000000000000000000000000000000000000000000000000000000000000000000000000000000000000000000000000000000000000000000000000000000000000000000000000000000000000000000000000000000000000000000000000000000000000000000000000000000000000000000000000000000000000000000000000000000000000000000000000000000000000000000000000000000000000000000000000000000000000000000000000000000000000000000000000000000000000000000000000000000000000000000000000000000000000000000000000000000000000000000000000000000000000000000000000000000000000000000000000000000000000000000000000000000000000000000000000000000000000000000000000000000000000000000000000000000000000000000000000000000000000000000000000000000000000000000000000000000000000000000000000000000000000000000000000000000000000000000000000000000000000000000000000000000000000000000000000000000000000000000000000000000000000000000000000000000000000000000000000000000000000000000000000000000000000000000000000000000000000000000000000000000000000000000000000000000000000000000000000000000000000000000000000000000000000000000000000000000000000000000000000000000000000000000000000000000000000000000000000000000000000000000000000000000000000000000000000000000000000000000000000000000000000000000000000000000000000000000000000000000000000000000000000000000000000000000000000000000000000000000000000000000000000000000000000000000000000000000000000000000000000000000000000000000000000000000000000000000000000000000000000000000000000000000000000000000000000000000000000000000000000000E0F01200FFFF7F0004000000440E340128000000010000000CB49F01F0F01200000080FFFFFFFFFFFFFFFFFFFFFFFFFFFFFFFFFFFFFFFFFFFFFFFFFFFFFFFFFFFFFFFFFFFFFFFFFFFFFFFFFFFFFFFFFFFFFFFFFFFFFFFFFFFFFFFFFFFFFFFFFFFFFFFFFFFFFFFFFFFFFFFFFFFFFFFFFFFFFFFFFFFFFFFFFFFFFFFFFFFFFFFFFFFFFFFFFFFFFFFFFFFFFFFFFFFFFFFFFFFFFFFFFFFFFFFFFFFFFFFFFFFFFFFFFFFFFFFFFFFFFFFFFFFFFFFFFFFFFFFFFFFFFFFFFFFFFFFFFFFFFFFFFFFFFFFFFFFFFFFFFFFFFFFFFFFFFFFFFFFFFFFFFFFFFFFFFFFFFFFFFFFFFFFFFFFFFFFFFFFFFFFFFFFFFFFFFFFFFFFFFFFFFFFFFFFFFFFFFFFFFFFFFFFFFFFFFFFFFFFFFFFFFFFFFFFFFFFFFFFFFFFFFFFFFFFFFFFFFFFFFFFFFFFFFFFFFFFFFFFFFFFFFFFFFFFFFFFFFFFFFFFFFFFFFFFFFFFFFFFFFFFFFFFFFFFFFFFFFFFFFFFFFFFFFFFFFFFFFFFFFFFFFFFFFFFFFFFFFFFFFFFFFFFFFFFFFFFFFFFFFFFFFFFFFFFFFFFFFFFFFFFFFFFFFFFFFFFFFFFFFFFFFFFFFFFFFFFFFFFFFFFFFFFFFFFFFFFFFFFFFFFFFFFFFFFFFFFFFFFFFFFFFFFFFFFFFFFFFFFFFFFFFFFFFFFFFFFFFFFFFFFFFFFFFFFFFFFFFFFFFFFFFFFFFFFFFFFFFFFFFFFFFFFFFFFFFFFFFFFFFFFFFFFFFFFFFFFFFFFFFFFFFFFFFFFFFFFFFFFFFFFFFFFFFFFFFFFFFFFFFFFFFFFFFFFFFFFFFFFFFFFFFFFFFFFFFFFFFFFFFFFFFFFFFFFFFFFFFFFFFFFFFFFFFFFFFFFFFFFFFFFFFFFFFFFFFFFFFFFFFFFFFFFFFFFFFFFFFFFFFFFFFFFFFFFFFFFFFFFFFFFFFFFFFFFFFFFFFFFFFFFFFFFFFFFFFFFFFFFFFFFFFFFFFFFFFFFFFFFFFFFFFFFFFFFFFFFFFFFFFFFFFFFFFFFFFFFFFFFFFFFFFFFFFFFFFFFFFFFFFFFFFFFFFFFFFFFFFFFFFFFFFFFFFFFFFFFFFFFFFFFFFFFFFFFFFFFFFFFFFFFFFFFFFFFFFFFFFFFFFFFFFFFFFFFFFFFFFFFFFFFFFFFFFFFFFFFFFFFFFFFFFFFFFFFFFFFFFFFFFFFFFFFFFFFFFFFFFFFFFFFFFFFFFFFFFFFFFFFFFFFFFFFFFFFFFFFFFFFFFFFFFFFFFFFFFFFFFFFFFFFFFFFFFFFFFFFFFFFFFFFFFFFFFFFFFFFFFFFFFFFFFFFFFFFFFFFFFFFFFFFFFFFFFFFFFFFFFFFFFFFFFFFFFFFFFFFFFFFFFFFFFFFFFFFFFFFFFFFFFFFFFFFFFFFFFFFFFFFFFFFFFFFFFFFFFFFFFFFFFFFFFFFFFFFFFFFFFFFFFFFFFFFFFFFFFFFFFFFFFFFFFFFFFFFFFFFFFFFFFFFFFFFFFFFFFFFFFFFFFFFFFFFFFFFFFFFFFFFFFFFFFFFFFFFFFFFFFFFFFFFFFFFFFFFFFFFFFFFFFFFFFFFFFFFFFFFFFFFFFFFFFFFFFFFFFFFFFFFFFFFFFFFFFFFFFFFFFFFFFFFFFFFFFFFFFFFFFFFFFFFFFFFFFFFFFFFFFFFFFFFFFFFFFFFFFFFFFFFFFFFFFFFFFFFFFFFFFFFFFFFFFFFFFFFFFFFFFFFFFFFFFFFFFFFFFFFFFFFFFFFFFFFFFFFFFFFFFFFFFFFFFFFFFFFFFFFFFFFFFFFFFFFFFFFFFFFFFFFFFFFFFFFFFFFFFFFFFFFFFFFFFFFFFFFFFFFFFFFFFFFFFFFFFFFFFFFFFFFFFFFFFFFFFFFFFFFFFFFFFFFFFFFFFFFFFFFFFFFFFFFFFFFFFFFFFFFFFFFFFFFFFFFFFFFFFFFFFFFFFFFFFFFFFFFFFFFFFFFFFFFFFFFFFFFFFFFFFFFFFFFFFFFFFFFFFFFFFFFFFFFFFFFFFFFFFFFFFFFFFFFFFFFFFFFFFFFFFFFFFFFFFFFFFFFFFFFFFFFFFFFFFFFFFFFFFFFFFFFFFFFFFFFFFFFFFFFFFFFFFFFFFFFFFFFFFFFFFFFFFFFFFFFFFFFFFFFFFFFFFFFFFFFFFFFFFFFFFFFFFFFFFFFFFFFFFFFFFFFFFFFFFFFFFFFFFFFFFFFFFFFFFFFFFFFFFFFFFFFFFFFFFFFFFFFFFFFFFFFFFFFFFFFFFFFFFFFFFFFFFFFFFFFFFFFFFFFFFFFFFFFFFFFFFFFFFFFFFFFFFFFFFFFFFFFFFFFFFFFFFFFFFFFFFFFFFFFFFFFFFFFFFFFFFFFFFFFFFFFFFFFFFFFFFFFFFFFFFFFFFFFFFFFFFFFFFFFFFFFFFFFFFFFFFFFFFFFFFFFFFFFFFFFFFFFFFFFFFFFFFFFFFFFFFFFFFFFFFFFFFFFFFFFFFFFFFFFFFFFFFFFFFFFFFFFFFFFFFFFFFFFFFFFFFFFFFFFFFFFFFFFFFFFFFFFFFFFFFFFFFFFFFFFFFFFFFFFFFFFFFFFFFFFFFFFFFFFFFFFFFFFFFFFFFFFFFFFFFFFFFFFFFFFFFFFFFFFFFFFFFFFFFFFFFFFFFFFFFFFFFFFFFFFFFFFFFFFFFFFFFFFFFFFFFFFFFFFFFFFFFFFFFFFFFFFFFFFFFFFFFFFFFFFFFFFFFFFFFFFFFFFFFFFFFFFFFFFFFFFFFFFFFFFFFFFFFFFFFFFFFFFFFFFFFFFFFFFFFFFFFFFFFFFFFFFFFFFFFFFFFFFFFFFFFFFFFFFFFFFFFFFFFFFFFFFFFFFFFFFFFFFFFFFFFFFFFFFFFFFFFFFFFFFFFFFFFFFFFFFFFFFFFFFFFFFFFFFFFFFFFFFFFFFFFFFFFFFFFFFFFFFFFFFFFFFFFFFFFFFFFFFFFFFFFFFFFFFFFFFFFFFFFFFFFFFFFFFFFFFFFFFFFFFFFFFFFFFFFFFFFFFFFFFFFFFFFFFFFFFFFFFFFFFFFFFFFFFFFFFFFFFFFFFFFFFFFFFFFFFFFFFFFFFFFFFFFFFFFFFFFFFFFFFFFFFFFFFFFFFFFFFFFFFFFFFFFFFFFFFFFFFFFFFFFFFFFFFFFFFFFFFFFFFFFFFFFFFFFFFFFFFFFFFFFFFFFFFFFFFFFFFFFFFFFFFFFFFFFFFFFFFFFFFFFFFFFFFFFFFFFFFFFFFFFFFFFFFFFFFFFFFFFFFFFFFFFFFFFFFFFFFFFFFFFFFFFFFFFFFFFFFFFFFFFFFFFFFFFFFFFFFFFFFFFFFFFFFFFFFFFFFFFFFFFFFFFFFFFFFFFFFFFFFFFFFFFFFFFFFFFFFFFFFFFFFFFFFFFFFFFFFFFFFFFFFFFFFFFFFFFFFFFFFFFFFFFFFFFFFFFFFFFFFFFFFFFFFFFFFFFFFFFFFFFFFFFFFFFFFFFFFFFFFFFFFFFFFFFFFFFFFFFFFFFFFFFFFFFFFFFFFFFFFFFFFFFFFFFFFFFFFFFFFFFFFFFFFFFFFFFFFFFFFFFFFFFFFFFFFFFFFFFFFFFFFFFFFFFFFFFFFFFFFFFFFFFFFFFFFFFFFFFFFFFFFFFFFFFFFFFFFFFFFFFFFFFFFFFFFFFFFFFFFFFFFFFFFFFFFFFFFFFFFFFFFFFFFFFFFFFFFFFFFFFFFFFFFFFFFFFFFFFFFFFFFFFFFFFFFFFFFFFFFFFFFFFFFFFFFFFFFFFFFFFFFFFFFFFFFFFFFFFFFFFFFFFFFFFFFFFFFFFFFFFFFFFFFFFFFFFFFFFFFFFFFFFFFFFFFFFFFFFFFFFFFFFFFFFFFFFFFFFFFFFFFFFFFFFFFFFFFFFFFFFFFFFFFFFFFFFFFFFFFFFFFFFFFFFFFFFFFFFFFFFFFFFFFFFFFFFFFFFFF8EF1200030000000200000068FF300164000000010000000000000001000000FCFFFFFFFFFFFFFFFFFFFFFFFFFFFFFFFFFFFFFFFFFFFFFFFFFFFFFFFFFFFFFFFFFFFFFFFFFFFFFFFFFFFFFFFFFFFFFFFFFFFFFFFFFFFFFFFFFFFFFFFFFFFFFFFFFFFFFFFFFFFFFFFFFFFFFFFFFFFFFFFFFFFFFFFFFFFFFFFFFFFFFFFFFFFFFFFFFFFFFFFFFFFFFFFFFFFFFFFFFFFFFFFFFFFFFFFFFFFFFFFFFFFFFFFFFFFFFFFFFFFFFFFFFFFFFFFFFFFFFFFFFFFFFFFFFFFFFFFFFFFFFFFFFFFFFFFFFFFFFFFFFFFFFFFFFFFFFFFFFFFFFFFFFFFFFFFFFFFFFFFFFFFFFFFFFFFFFFFFFFFFFFFFFFFFFFFFFFFFFFFFFFFFFFFFFFFFFFFFFFFFFFFFFFFFFFFFFFFFFFFFFFFFFFFFFFFFFFFFFFFFFFFFFFFFFFFFFFFFFFFFFFFFFFFFFFFFFFFFFFFFFFFFFFFFFFFFFFFFFFFFFFFFFFFFFFFFFFFFFFFFFFFFFFFFFFFFFFFFFFFFFFFFFFFFFFFFFFFFFFFFFFFFFFFFFFFFFFFFFFFFFFFFFFFFFFFFFFFFFFFFFFFFFFFFFFFFFFFFFFFFFFFFFFFFFFFFFFFFFFFFFFFFFFFFFFFFFFFFFFFFFFFFFFFFFFFFFFFFFFFFFFFFFFFFFFFFFFFFFFFFFFFFFFFFFFFFFFFFFFFFFFFFFFFFFFFFFFFFFFFFFFFFFFFFFFFFFFFFFFFFFFFFFFFFFFFFFFFFFFFFFFFFFFFFFFFFFFFFFFFFFFFFFFFFFFFFFFFFFFFFFFFFFFFFFFFFFFFFFFFFFFFFFFFFFFFFFFFFFFFFFFFFFFFFFFFFFFFFFFFFFFFFFFFFFFFFFFFFFFFFFFFFFFFFFFFFFFFFFFFFFFFFFFFFFFFFFFFFFFFFFFFFFFFFFFFFFFFFFFFFFFFFFFFFFFFFFFFFFFFFFFFFFFFFFFFFFFFFFFFFFFFFFFFFFFFFFFFFFFFFFFFFFFFFFFFFFFFFFFFFFFFFFFFFFFFFFFFFFFFFFFFFFFFFFFFFFFFFFFFFFFFFFFFFFFFFFFFFFFFFFFFFFFFFFFFFFFFFFFFFFFFFFFFFFFFFFFFFFFFFFFFFFFFFFFFFFFFFFFFFFFFFFFFFFFFFFFFFFFFFFFFFFFFFFFFFFFFFFFFFFFFFFFFFFFFFFFFFFFFFFFFFFFFFFFFFFFFFFFFFFFFFFFFFFFFFFFFFFFFFFFFFFFFFFFFFFFFFFFFFFFFFFFFFFFFFFFFFFFFFFFFFFFFFFFFFFFFFFFFFFFFFFFFFFFFFFFFFFFFFFFFFFFFFFFFFFFFFFFFFFFFFFFFFFFFFFFFFFFFFFFFFFFFFFFFFFFFFFFFFFFFFFFFFFFFFFFFFFFFFFFFFFFFFFFFFFFFFFFFFFFFFFFFFFFFFFFFFFFFFFFFFFFFFFFFFFFFFFFFFFFFFFFFFFFFFFFFFFFFFFFFFFFFFFFFFFFFFFFFFFFFFFFFFFFFFFFFFFFFFFFFFFFFFFFFFFFFFFFFFFFFFFFFFFFFFFFFFFFFFFFFFFFFFFFFFFFFFFFFFFFFFFFFFFFFFFFFFFFFFFFFFFFFFFFFFFFFFFFFFFFFFFFFFFFFFFFFFFFFFFFFFFFFFFFFFFFFFFFFFFFFFFFFFFFFFFFFFFFFFFFFFFFFFFFFFFFFFFFFFFFFFFFFFFFFFFFFFFFFFFFFFFFFFFFFFFFFFFFFFFFFFFFFFFFFFFFFFFFFFFFFFFFFFFFFFFFFFFFFFFFFFFFFFFFFFFFFFFFFFFFFFFFFFFFFFFFFFFFFFFFFFFFFFFFFFFFFFFFFFFFFFFFFFFFFFFFFFFFFFFFFFFFFFFFFFFFFFFFFFFFFFFFFFFFFFFFFFFFFFFFFFFFFFFFFFFFFFFFFFFFFFFFFFFFFFFFFFFFFFFFFFFFFFFFFFFFFFFFFFFFFFFFFFFFFFFFFFFFFFFFFFFFFFFFFFFFFFFFFFFFFFFFFFFFFFFFFFFFFFFFFFFFFFFFFFFFFFFFFFFFFFFFFFFFFFFFFFFFFFFFFFFFFFFFFFFFFFFFFFFFFFFFFFFFFFFFFFFFFFFFFFFFFFFFFFFFFFFFFFFFFFFFFFFFFFFFFFFFFFFFFFFFFFFFFFFFFFFFFFFFFFFFFFFFFFFFFFFFFFFFFFFFFFFFFFFFFFFFFFFFFFFFFFFFFFFFFFFFFFFFFFFFFFFFFFFFFFFFFFFFFFFFFFFFFFFFFFFFFFFFFFFFFFFFFFFFFFFFFFFFFFFFFFFFFFFFFFFFFFFFFFFFFFFFFFFFFFFFFFFFFFFFFFFFFFFFFFFFFFFFFFFFFFFFFFFFFFFFFFFFFFFFFFFFFFFFFFFFFFFFFFFFFFFFFFFFFFFFFFFFFFFFFFFFFFFFFFFFFFFFFFFFFFFFFFFFFFFFFFFFFFFFFFFFFFFFFFFFFFFFFFFFFFFFFFFFFFFFFFFFFFFFFFFFFFFFFFFFFFFFFFFFFFFFFFFFFFFFFFFFFFFFFFFFFFFFFFFFFFFFFFFFFFFFFFFFFFFFFFFFFFFFFFFFFFFFFFFFFFFFFFFFFFFFFFFFFFFFFFFFFFFFFFFFFFFFFFFFFFFFFFFFFFFFFFFFFFFFFFFFFFFFFFFFFFFFFFFFFFFFFFFFFFFFFFFFFFFFFFFFFFFFFFFFFFFFFFFFFFFFFFFFFFFFFFFFFFFFFFFFFFFFFFFFFFFFFFFFFFFFFFFFFFFFFFFFFFFFFFFFFFFFFFFFFFFFFFFFFFFFFFFFFFFFFFFFFFFFFFFFFFFFFFFFFFFFFFFFFFFFFFFFFFFFFFFFFFFFFFFFFFFFFFFFFFFFFFFFFFFFFFFFFFFFFFFFFFFFFFFFFFFFFFFFFFFFFFFFFFFFFFFFFFFFFFFFFFFFFFFFFFFFFFFFFFFFFFFFFFFFFFFFFFFFFFFFFFFFFFFFFFFFFFFFFFFFFFFFFFFFFFFFFFFFFFFFFFFFFFFFFFFFFFFFFFFFFFFFFFFFFFFFFFFFFFFFFFFFFFFFFFFFFFFFFFFFFFFFFFFFFFFFFFFFFFFFFFFFFFFFFFFFFFFFFFFFFFFFFFFFFFFFFFFFFFFFFFFFFFFFFFFFFFFFFFFFFFFFFFFFFFFFFFFFFFFFFFFFFFFFFFFFFFFFFFFFFFFFFFFFFFFFFFFFFFFFFFFFFFFFFFFFFFFFFFFFFFFFFFFFFFFFFFFFFFFFFFFFFFFFFFFFFFFFFFFFFFFFFFFFFFFFFFFFFFFFFFFFFFFFFFFFFFFFFFFFFFFFFFFFFFFFFFFFFFFFFFFFFFFFFFFFFFFFFFFFFFFFFFFFFFFFFFFFFFFFFFFFFFFFFFFFFFFFFFFFFFFFFFFFFFFFFFFFFFFFFFFFFFFFFFFFFFFFFFFFFFFFFFFFFFFFFFFFFFFFFFFFFFFFFFFFFFFFFFFFFFFFFFFFFFFFFFFFFFFFFFFFFFFFFFFFFFFFFFFFFFFFFFFFFFFFFFFFFFFFFFFFFFFFFFFFFFFFFFFFFFFFFFFFFFFFFFFFFFFFFFFFFFFFFFFFFFFFFFFFFFFFFFFFFFFFFFFFFFFFFFFFFFFFFFFFFFFFFFFFFFFFFFFFFFFFFFFFFFFFFFFFFFFFFFFFFFFFFFFFFFFFFFFFFFFFFFFFFFFFFFFFFFFFFFFFFFFFFFFFFFFFFFFFFFFFFFFFFFFFFFFFFFFFFFFFFFFFFFFFFFFFFFFFFFFFFFFFFFFFFFFFFFFFFFFFFFFFFFFFFFFFFFFFFFFFFFFFFFFFFFFFFFFFFFFFFFFFFFFFFFFFFFFFFFFFFFFFFFFFFFFFFFFFFFFFFFFFFFFFFFFFFFFFFFFFFFFFFFFFFFFFFFFFFFFFFFFFFFFFFFFFFFFFFFFFFFFFFFFFFFFFFFFFFFFFFFFFFFFFFFFFFFFFFFFFFFFFFFFFFFFFFFFFFFFFFFFFFFFFFFFFFFFFFFFFFFFFF8EF1200000000000300000068FF30016400000001000000000000000100000000000000000000000000000000000000000000000000000000000000000000000000000000000000000000000000000000000000000000000000000000000000000000000000000000000000000000000000000000000000000000000000000000000000000000000000000000000000000000000000000000000000000000000000000000000000000000000000000000000000000000000000000000000000000000000000000000000000000000000000000000000000000000000000000000000000000000000000000000000000000000000000000000000000000000000000000000000000000000000000000000000000000000000000000000000000000000000000000000000000000000000000000000000000000000000000000000000000000000000000000000000000000000000000000000000000000000000000000000000000000000000000000000000000000000000000000000000000000000000000000000000000000000000000000000000000000000000000000000000000000000000000000000000000000000000000000000000000000000000000000000000000000000000000000000000000000000000000000000000000000000000000000000000000000000000000000000000000000000000000000000000000000000000000000000000000000000000000000000000000000000000000000000000000000000000000000000000000000000000000000000000000000000000000000000000000000000000000000000000000000000000000000000000000000000000000000000000000000000000000000000000000000000000000000000000000000000000000000000000000000000000000000000000000000000000000000000000000000000000000000000000000000000000000000000000000000000000000000000000000000000000000000000000000000000000000000000000000000000000000000000000000000000000000000000000000000000000000000000000000000000000000000000000000000000000000000000000000000000000000000000000000000000000000000000000000000000000000000000000000000000000000000000000000000000000000000000000000000000000000000000000000000000000000000000000000000000000000000000000000000000000000000000000000000000000000000000000000000000000000000000000000000000000000000000000000000000000000000000000000000000000000000000000000000000000000000000000000000000000000000000000000000000000000000000000000000000000000000000000000000000000000000000000000000000000000000000000000000000000000000000000000000000000000000000000000000000000000000000000000000000000000000000000000000000000000000000000000000000000000000000000000000000000000000000000000000000000000000000000000000000000000000000000000000000000000000000000000000000000000000000000000000000000000000000000000000000000000000000000000000000000000000000000000000000000000000000000000000000000000000000000000000000000000000000000000000000000000000000000000000000000000000000000000000000000000000000000000000000000000000000000000000000000000000000000000000000000000000000000000000000000000000000000000000000000000000000000000000000000000000000000000000000000000000000000000000000000000000000000000000000000000000000000000000000000000000000000000000000000000000000000000000000000000000000000000000000000000000000000000000000000000000000000000000000000000000000000000000000000000000000000000000000000000000000000000000000000000000000000000000000000000000000000000000000000000000000000000000000000000000000000000000000000000000000000000000000000000000000000000000000000000000000000000000000000000000000000000000000000000000000000000000000000000000000000000000000000000000000000000000000000000000000000000000000000000000000000000000000000000000000000000000000000000000000000000000000000000000000000000000000000000000000000000000000000000000000000000000000000000000000000000000000000000000000000000000000000000000000000000000000000000000000000000000000000000000000000000000000000000000000000000000000000000000000000000000000000000000000000000000000000000000000000000000000000000000000000000000000000000000000000000000000000000000000000000000000000000000000000000000000000000000000000000000000000000000000000000000000000000000000000000000000000000000000000000000000000000000000000000000000000000000000000000000000000000000000000000000000000000000000000000000000000000000000000000000000000000000000000000000000000000000000000000000000000000000000000000000000000000000000000000000000000000000000000000000000000000000000000000000000000000000009000000453A297201000073696F6E6500000000BEB3E5773CF21200A3B4E577050000009D0000000000000000672F36CFBAC50100EA70313FBDC50100EA70313FBDC50100000000FFFFFFFF00000000000000000000000000000000000000000000000000000000000000000000000000000000000000000000000000000000000000000000000000000000000000000000000000000000000000000000000000000000000000000000000000000000000000000000000000000000000000000000000000000000000000000000000000000000000000000000000000000000000000000000000000000000000000000000000000000000000000000000000056657273696F6E6500000000000000000000000000000000000000000000000000000000000000000000000000000000000000000000000000000000000000000000000000000000000000000000000000000000000000000000000000000000000000000000000000000000000000000000000000000000000000000000000000000000000000000000000000000000000000000000000000000000000000000000000000000000000000000000000000000000000000000000000000000000000000000000000000000000000000000000000000000000000000000000000000000000000000000000000000000000000000000000000000000000000000000000000000000000000000000000000000000000000000000000000000000000FFFFFFFF000000000000000000672F36CFBAC50100672F36CFBAC50100672F36CFBAC50110000000FFFFFFFF000000000000000000000000000000000000000000000000000000000000000000000000000000000000000000000000000000000000000000000000000000000000000000000000000000000000000000000000000000000000000000000000000000000000000000000000000000000000000000000000000000000000000000000000000000000000000000000000000000000000000000000000000000000000000000000000000000000000000001000000446F63756D656E746F00000000000000000000000000000000000000000000000000000000000000000000000000000000000000000000000000000000000000000000000000000000000000000000000000000000000000000000000000000000000000000000000000000000000000000000000000000000000000000000000000000000000000000000000000000000000000000000000000000000000000000000000000000000000000000000000000000000000000000000000000000000000000000000000000000000000000000000000000000000000000000000000000000000000000000000000000000000000000000000000000000000000000000000000000000000000000000000000000000000000000000000000000000007000000070100000000000000672F36CFBAC50100672F36CFBAC50100156BDA3EBDC5010000000001000000000000000000000000000000000000000000000000000000000000000000000000000000000000000000000000000000000000000000000000000000000000000000000000000000000000000000000000000000000000000000000000000000000000000000000000000000000000000000000000000000000000000000000000000000000000000000000000000000000000000000000000000000000000000000000000000000000000000000000000000000496E666F446F632E786D6C00000000000000000000000000000000000000000000000000000000000000000000000000000000000000000000000000000000000000000000000000000000000000000000000000000000000000000000000000000000000000000000000000000000000000000000000000000000000000000000000000000000000000000000000000000000000000000000000000000000000000000000000000000000000000000000000000000000000000000000000000000000000000000000000000000000000000000000000000000000000000000000000000000000000000000000000000000000000000000000000000000000000000000000000000000000000000000000000000000000000000000000000000000000000000000000000000000000000000000000000000000000000000000000000000000000000000000000000000000000000000000000000000000000000000000000000000000000000000000000000000000000000000000000000000000000000000000000000000000000000000000000000000000000000000000000000000000000000000000000000000000000000000000000000000000000000000000000000000000000000000000000000000000000000000000000000000000000000000000000000000000000000000000000000000000000000000000000000000000000000000000000000000000000000000000000000000000000000000000000000000000000000000000000000000000000000000000000000000000000000000000000000000000000000000000000000000000000000000000000000000000000000000000000000000000000000000000000000000000000000000000000000000000000000000000000000000000000000000000000000000000000000000000000000000000000000000000000000000000000000000000000000000000000000000000000000000000000000000000000000000000000000000000000000000000000000000000000000000000000000000000000000000FFFFFFFF06000000050000000100000000000000884E500288F01200B2750D01060000000000000000000000000000000000000000000000000000000000000000000000000000000000000000000000000000000000000000000000000000000000000000000000000000000000000000000000000000000000000000000000000000000000000000000000000000000000000000000000000000000000000000000000000000000000000000000000000000000000000000000000000000000000000000000000000000000000000000000000000000000000000000000000000000000000000000000000000000000000000000000000000000000000000000000000000000000000000000000000000000000000000000000000000000000000000000000000000000000000000000000000000000000000000000000000000000000000000000000000000000000000000000000000000000000000000000000000000000000000000000000000000000000000000000000000000000000000000000000000000000000000000000000000000000000000000000000000000000000000000000000000000000000000000000000000000000000000000000000000000000000000000000000000000000000000000000000000000000000000000000000000000000000000000000000000000000000000000000000000000000000000000000000000000000000000000000000000000000000000000000000000000000000000000000000000000000000000000000000000000000000000000000000000000000000000000000000000000000000000000000000000000000000000000000000000000000000000000000000000000000000000000000000000000000000000000000000000000000000000000000000000000000000000000000000000000000000000000000000000000000000000000000000000000000000000000000000000000000000000000000000000000000000000000000000000000000000000000000000000000000000000000000000000000000000000000000000000000000000000000000000000000000000000000000000000000000000000000000000000000000000000000000000000000000000000000000000000000000000000000000000000000000000000000000000000000000000000000000000000000000000000000000000000000000000000000000000000000000000000000000000000000000000000000000000000000000000000000000000000000000000000000000000000000000000000000000000000000000000000000000000000000000000000000000000000000000000000000000000000000000000000000000000000000000000000000000000000000000000000000000000000000000000000000000000000000000000000000000000000000000000000000000000000000000000000000000000000000000000000000000000000000000000000000000000000000000000000000000000000000000000000000000000000000000000000000000000000000000000000000000000000000000000000000000000000000000000000000000000000000000000000000000000000000000000000000000000000000000000000000000000000000000000000000000000000000000000000000000000000000000000000000000000000000000000000000000000000000000000000000000000000000000000000000000000000000000000000000000000000000000000000000000000000000000000000000000000000000000000000000000000000000000000000000000000000000000000000000000000000000000000000000000000000000000000000000000000000000000000000000000000000000000000000000000000000000000000000000000000000000000000000000000000000000000000000000000000000000000000000000000000000000000000000000000000000000000000000000000000000000000000000000000000000000000000000000000000000000000000000000000000000000000000000000000000000000000000000000000000000000000000000000000000000000000000000000000000000000000000000000000000000000000000000000000000000000000000000000000000000000000000000000000000000000000000000000000000000000000000000000000000000000000000000000000000000000000000000000000000000000000000000000000000000000000000000000000000000000000000000000000000000000000000000000000000000000000000000000000000000000000000000000000000000000000000000000000000000000000000000000000000000000000000000000000000000000000000000000000000000000000000000000000000000000000000000000000000000000000000000000000000000000000000000000000000000000000000000000000000000000000000000000000000000000000000000000000000000000000000000000000000000000000000000000000000000000000000000000000000000000000000000000000000000000000000000000000000000000000000000000000000000000000000000000000000000000000000000000000000000000000000000000000000000000000000000000000000000000000000000000000000000000000000000000000000000000000000000000000000000000000000000000000000000000000000000000000000000000000000000000000000000FFFFFFFFF92C517406000000000000000000000000000000000000000000000041414353000010000000000001000000000000400200000000000000000000000000000000000000000000000000000000000000000000000000000000000000000000000000000000000000000000000000000000000000000000000000000000000000000000000000000000000000000000000000000000000000000000000D000000080000000EF000009D000000789C63600001110700007000550000000000000000000000000000000000000000000000000000000000000000000000000000000000000000000000000000000000000000000000000000000000000000000000000000000000000000000000000000000000000000000000000000000000000000000000000000000000000000000000000000000000000000000000000000000000000000000000000000000000000000000000000000000000000000000000000000000000000000000000000000000000000000000000000000000000000000000000000000000000000000000000000000000000000000000000000000000000000000000000000000000000000000000000000000000000000000000000000000000000000000000000000000000000000000000000000000000000000000000000000000000000000000000000000000000000000000000000000000000000000000000000000000000000000000000000000000000000000000000000000000000000000000000000000000000000000000000000000000000000000000000000000000000000000000000000000000000000000000000000000000000000000000000000000000000000000000000000000000000000000000000000000000000000000000000000000000000000000000000000000000000000000000000000000000000000000000000000000000000000000000000000000000000000000000000000000000000000000000000000000000000000000000000000000000000000000000000000000000000000000000000000000000000000000000000000000000000000000000000000000000000000000000000000000000000000000000000000000000000000000000000000000000000000000000000000000000000000000000000000000000000000000000000000000000000000000000000000000000000000000000000000000000000000000000000000000000000000000000000000000000000000000000000000000000000000000000000000000000000000000000000000000000000000000000000000000000000000000000000000000000000000000000000000000000000000000000000000000000000000000000000000000000000000000000000000000000000000000000000000000000000000000000000000000000000000000000000000000000000000000000000000000000000000000000000000000000000000000000000000000000000000000000000000000000000000000000000000000000000000000000000000000000000000000000000000000000000000000000000000000000000000000000000000000000000000000000000000000000000000000000000000000000000000000000000000000000000000000000000000000000000000000000000000000000000000000000000000000000000000000000000000000000000000000000000000000000000000000000000000000000000000000000000000000000000000000000000000000000000000000000000000000000000000000000000000000000000000000000000000000000000000000000000000000000000000000000000000000000000000000000000000000000000000000000000000000000000000000000000000000000000000000000000000000000000000000000000000000000000000000000000000000000000000000000000000000000000000000000000000000000000000000000000000000000000000000000000000000000000000000000000000000000000000000000000000000000000000000000000000000000000000000000000000000000000000000000000000000000000000000000000000000000000000000000000000000000000000000000000000000000000000000000000000000000000000000000000000000000000000000000000000000000000000000000000000000000000000000000000000000000000000000000000000000000000000000000000000000000000000000000000000000000000000000000000000000000000000000000000000000000000000000000000000000000000000000000000000000000000000000000000000000000000000000000000000000000000000000000000000000000000000000000000000000000000000000000000000000000000000000000000000000000000000000000000000000000000000000000000000000000000000000000000000000000000000000000000000000000000000000000000000000000000000000000000000000000000000000000000000000000000000000000000000000000000000000000000000000000000000000000000000000000000000000000000000000000000000000000000000000000000000000000000000000000000000000000000000000000000000000000000000000000000000000000000000000000000000000000000000000000000000000000000000000000000000000000000000000000000000000000000000000000000000000000000000000000000000000000000000FFFFFFFF08000000050000000100000000000000B075500258F01200B2750D0108000000000000000000000000000000000000000000000000000000000000000000000000000000000000000000000000000000000000000000000000000000000000000000000000000000000000000000000000000000000000000000000000000000000000000000000000000000000000000000000000000000000000000000000000000000000000000000000000000000000000000000000000000000000000000000000000000000000000000000000000000000000000000000000000000000000000000000000000000000000000000000000000000000000000000000000000000000000000000000000000000000000000000000000000000000000000000000000000000000000000000000000000000000000000000000000000000000000000000000000000000000000000000000000000000000000000000000000000000000000000000000000000000000000000000000000000000000	4	0
0000000000000000000000000000000000000000000000000000000000000000000000000000000000000000000000000000000000000000000000000000000000000000000000000000000000000000000000000000000000000000000000000000000000000000000000000000000000000000000000000000000000000000000000000000000000000000000000000000000000000000000000000000000000000000000000000000000000000000000000000000000000000000000000000000000000000000000000000000000000000000000000000000000000000000000000000000000000000000000000000000000000000000000000000000000000000000000000000000000000000000000000000000000000000000000000000000000000000000000000000000000000000000000000000000000000000000000000000000000000000000000000000000000000000000000000000000000000000000000000000000000000000000000000000000000000000000000000000000000000000000000000000000000000000000000000000000000000000000000000000000000000000000000000000000000000000000000000000000000000000000000000000000000000000000000000000000000000000000000000000000000000000000000000000000000000000000000000000000000000000000000000000000000000000000000000000000000000000000000000000000000000000000000000000000000000000000000000000000000000000000000000000000000000000000000000000000000000000000000000000000000000000000000000000000000000000000000000000000000000000000000000000000000000000000000000000000000000000000000000000000000000000000000000000000000000000000000000000000000000000000000000000000000000000000000000000000000000000000000000000000000000000000000000000000000000000000000000000000000000000000000000000000000000000000000000000000000000000000000000000000000000000000000000000000000000000000000000000000000000000000000000000000000000000000000000000000000000000000000000000000000000000000000000000000000000000000000000000000000000000000000000000000000000000000000000000000000000000000000000000000000000000000000000000000000000000000000000000000000000000000000000000000000000000000000000000000000000000000000000000000000000000000000000000000000000000000000000000000000000000000000000000000000000000000000000000000000000000000000000000000000000000000000000000000000000000000000000000000000000000000000000000000000000000000000000000000000000000000000000000000000000000000000000000000000000000000000000000000000000000000000000000000000000000000000000000000000000000000000000000000000000000000000000000000000000000000000000000000000000000000000000000000000000000000000000000000000000000000000000000000000000000000000000000000000000000000000000000000000000000000000000000000000000000000000000000000000000000000000000000000000000000000000000000000000000000000000000000000000000000000000000000000000000000000000000000000000000000000000000000000000000000000000000000000000000000000000000000000000000000000000000000000000000000000000000000000000000000000000000000000000000000000000000000000000000000000000000000000000000000000000000000000000000000000000000000000000000000000000000000000000000000000000000000000000000000000000000000000000000000000000000000000000000000000000000000000000000000000000000000000000000000000000000000000000000000000000000000000000000000000000000000000000000000000000000000000000000000000000000000000000000000000000000000000000000000000000000000000000000000000000000000000000000000000000000000000000000000000000000000000000000000000000000000000000000000000000000000000000000000000000000000000000000000000FFFFFFFF2B2C6B4D06000000000000000000000000000000000000000000000041414353000010000000000001000000000000400200000000000000000000000000000000000000000000000000000000000000000000000000000000000000000000000000000000000000000000000000000000000000000000000000000000000000000000000000000000000000000000000000000000000000000000007700000087000000FDBD000007010000789CE3E4B4F1CC4BCB77C94F5670CE2FA80CCA4CCF28B15502318B404C054767674785E2FCB492F2C4A2548560BD023D473D25859002A0065B254310CBAD2817A8434921ACA838CF56C9D8584921B828D92F17240464404495149C73536C950C9414DC72F272C17A81CCF462B011FA76BC5C001E882754000000000000000000000000000000000000000000000000000000000000000000000000000000000000000000000000000000000000000000000000000000000000000000000000000000000000000000000000000000000000000000000000000000000000000000000000000000000000000000000000000000000000000000000000000000000000000000000000000000000000000000000000000000000000000000000000000000000000000000000000000000000000000000000000000000000000000000000000000000000000000000000000000000000000000000000000000000000000000000000000000000000000000000000000000000000000000000000000000000000000000000000000000000000000000000000000000000000000000000000000000000000000000000000000000000000000000000000000000000000000000000000000000000000000000000000000000000000000000000000000000000000000000000000000000000000000000000000000000000000000000000000000000000000000000000000000000000000000000000000000000000000000000000000000000000000000000000000000000000000000000000000000000000000000000000000000000000000000000000000000000000000000000000000000000000000000000000000000000000000000000000000000000000000000000000000000000000000000000000000000000000000000000000000000000000000000000000000000000000000000000000000000000000000000000000000000000000000000000000000000000000000000000000000000000000000000000000000000000000000000000000000000000000000000000000000000000000000000000000000000000000000000000000000000000000000000000000000000000000000000000000000000000000000000000000000000000000000000000000000000000000000000000000000000000000000000000000000000000000000000000000000000000000000000000000000000000000000000000000000000000000000000000000000000000000000000000000000000000000000000000000000000000000000000000000000000000000000000000000000000000000000000000000000000000000000000000000000000000000000000000000000000000000000000000000000000000000000000000000000000000000000000000000000000000000000000000000000000000000000000000000000000000000000000000000000000000000000000000000000000000000000000000000000000000000000000000000000000000000000000000000000000000000000000000000000000000000000000000000000000000000000000000000000000000000000000000000000000000000000000000000000000000000000000000000000000000000000000000000000000000000000000000000000000000000000000000000000000000000000000000000000000000000000000000000000000000000000000000000000000000000000000000000000000000000000000000000000000000000000000000000000000000000000000000000000000000000000000000000000000000000000000000000000000000000000000000000000000000000000000000000000000000000000000000000000000000000000000000000000000000000000000000000000000000000000000000000000000000000000000000000000000000000000000000000000000000000000000000000000000000000000000000000000000000000000000000000000000000000000000000000000000000000000000000000000000000000000000000000000000000000000000000000000000000000000000000000000000000000000000000000000000000000000000000000000000000000000000000000000000000000000000000000000000000000000000000000000000000000000000000000000000000000000000000000000000000000000000000000000000000000000000000000000000000000000000000000000000000000000000000000000000000000000000000000000000000000000000000000000000000000000000000000000000000000000000000000000000000000000000000000000000000000000000000000000000000000000000000000000000000000000000000000000000000000000000000000000000000000000000000000000000000000000000000000000000000000000000000000000000000000000000000000000000000000000000000000000000000000000000000000000000000000000000000000000000000000000000000000000000000000000000000000000000001100000031CAE22D01000073696F6E6500000000BEB3E5773CF21200A3B4E5770A000000FD0B00000000000000672F36CFBAC50100E2C1013FBDC50100E2C1013FBDC50100000000010000000000000000000000000000000000000000000000000000000000000000000000000000000000000000000000000000000000000000000000000000000000000000000000000000000000000000000000000000000000000000000000000000000000000000000000000000000000000000000000000000000000000000000000000000000000000000000000000000000000000000000000000000000000000000000000000000000000000000000000000000004461746947656E6572616C692E786D6C00000000000000000000000000000000000000000000000000000000000000000000000000000000000000000000000000000000000000000000000000000000000000000000000000000000000000000000000000000000000000000000000000000000000000000000000000000000000000000000000000000000000000000000000000000000000000000000000000000000000000000000000000000000000000000000000000000000000000000000000000000000000000000000000000000000000000000000000000000000000000000000000000000000000000000000000000000000000000000000000000000000000000000000000000000000000000000000000000000000000000000D000000E20100000000000000672F36CFBAC50100672F36CFBAC50100156BDA3EBDC5010000000001000000000000000000000000000000000000000000000000000000000000000000000000000000000000000000000000000000000000000000000000000000000000000000000000000000000000000000000000000000000000000000000000000000000000000000000000000000000000000000000000000000000000000000000000000000000000000000000000000000000000000000000000000000000000000000000000000000000000000000000000000000436F6C6C656374696F6E45502E786D6C00000000000000000000000000000000000000000000000000000000000000000000000000000000000000000000000000000000000000000000000000000000000000000000000000000000000000000000000000000000000000000000000000000000000000000000000000000000000000000000000000000000000000000000000000000000000000000000000000000000000000000000000000000000000000000000000000000000000000000000000000000000000000000000000000000000000000000000000000000000000000000000000000000000000000000000000000000000000000000000000000000000000000000000000000000000000000000000000000000000000000000F000000B70000000000000000672F36CFBAC50100672F36CFBAC50100156BDA3EBDC5010000000001000000000000000000000000000000000000000000000000000000000000000000000000000000000000000000000000000000000000000000000000000000000000000000000000000000000000000000000000000000000000000000000000000000000000000000000000000000000000000000000000000000000000000000000000000000000000000000000000000000000000000000000000000000000000000000000000000000000000000000000000000000436F6C6C656374696F6E56432E786D6C0000000000000000000000000000000000000000000000000000000000000000000000000000000000000000000000000000000000000000000000000000000000000000000000000000000000000000000000000000000000000000000000000000000000000000000000000000000000000000000000000000000000000000000000000000000000000000000000000000000000000000000000000000000000000000000000000000000000000000000000000000000000000000000000000000000000000000000000000000000000000000000000000000000000000000000000000000000000000000000000000000000000000000000000000000000000000000000000000000000000000000000000000000000000000000000000000000000000000000000000000000000000000000000000000000000000000000000000000000000000000000000000000000000000000000000000000000000000000000000000000000000000000000000000000000000000000000000000000000000000000000000000000000000000000000000000000000000000000000000000000000000000000000000000000000000000000000000000000000000000000000000000000000000000000000000000000000000000000000000000000000000000000000000000000000000000000000000000000000000000000000000000000000000000000000000000000000000000000000000000000000000000000000000000000000000000000000000000000000000000000000000000000000000000000000000000000000000000000000000000000000000000000000000000000000000000000000000000000000000000000000000000000000000000000000000000000000000000000000000000000000000000000000000000000000000000000000000000000000000000000000000000000000000000000000000000000000000000000000000000000000000000000000000000000000000000000000000000000000000000000000FFFFFFFF07000000050000000100000000000000A4719F0140F11200B27510010B0000000C00000000000000000000000000000000000000000000000000000000000000000000000000000000000000000000000000000000000000000000000000000000000000000000000000000000000000000000000000000000000000000000000000000000000000000000000000000000000000000000000000000000000000000000000000000000000000000000000000000000000000000000000000000000000000000000000000000000000000000000000000000000000000000000000000000000000000000000000000000000000000000000000000000000000000000000000000000000000000000000000000000000000000000000000000000000000000000000000000000000000000000000000000000000000000000000000000000000000000000000000000000000000000000000000000000000000000000000000000000000000000000000000000000000000000000000000000000000000000000000000000000000000000000000000000000000000000000000000000000000000000000000000000000000000000000000000000000000000000000000000000000000000000000000000000000000000000000000000000000000000000000000000000000000000000000000000000000000000000000000000000000000000000000000000000000000000000000000000000000000000000000000000000000000000000000000000000000000000000000000000000000000000000000000000000000000000000000000000000000000000000000000000000000000000000000000000000000000000000000000000000000000000000000000000000000000000000000000000000000000000000000000000000000000000000000000000000000000000000000000000000000000000000000000000000000000000000000000000000000000000000000000000000000000000000000000000000000000000000000000000000000000000000000000000000000000000000000000000000000000000000000000000000000000000000000000000000000000000000000000000000000000000000000000000000000000000000000000000000000000000000000000000000000000000000000000000000000000000000000000000000000000000000000000000000000000000000000000000000000000000000000000000000000000000000000000000000000000000000000000000000000000000000000000000000000000000000000000000000000000000000000000000000000000000000000000000000000000000000000000000000000000000000000000000000000000000000000000000000000000000000000000000000000000000000000000000000000000000000000000000000000000000000000000000000000000000000000000000000000000000000000000000000000000000000000000000000000000000000000000000000000000000000000000000000000000000000000000000000000000000000000000000000000000000000000000000000000000000000000000000000000000000000000000000000000000000000000000000000000000000000000000000000000000000000000000000000000000000000000000000000000000000000000000000000000000000000000000000000000000000000000000000000000000000000000000000000000000000000000000000000000000000000000000000000000000000000000000000000000000000000000000000000000000000000000000000000000000000000000000000000000000000000000000000000000000000000000000000000000000000000000000000000000000000000000000000000000000000000000000000000000000000000000000000000000000000000000000000000000000000000000000000000000000000000000000000000000000000000000000000000000000000000000000000000000000000000000000000000000000000000000000000000000000000000000000000000000000000000000000000000000000000000000000000000000000000000000000000000000000000000000000000000000000000000000000000000000000000000000000000000000000000000000000000000000000000000000000000000000000000000000000000000000000000000000000000000000000000000000000000000000000000000000000000000000000000000000000000000000000000000000000000000000000000000000000000000000000000000000000000000000000000000000000000000000000000000000000000000000000000000000000000000000000000000000000000000000000000000000000000000000000000000000000000000000000000000000000000000000000000000000000000000000000000000000000000000000000000000000000000000000000000000000000000000000000000000000000000000000000000000000000000000000000000000000000000000000000000000000000000000000000000000000000000000000000000000000000000000000000000000000000000000000000000000000000000000000000000000000000000000000000000000000000000000000000000000000000000000000000000000000000000000000000000000000000000000000000000000000000000000000000000000000000000000000000000000000000000000000000000000FFFFFFFFD4F3018E06000000000000000000000000000000000000000000000041414353000010000000000001000000000000400200000000000000000000000000000000000000000000000000000000000000000000000000000000000000000000000000000000000000000000000000000000000000000000000000000000000000000000000000000000000000000000000000000000000000000000006D0B00003D310000DBEE0000FD0B0000789CED5B5B6FDB38167E9E05F63F70B3C56083ED389673693C6D06D048722AC0B7488E0BF48D9668975889D450B43B08F263E675DEF6376CFFD81E92BADACEA6DE99495360F2509314CFED3B87878794FACD1B174B7A4D181138A13FA0BFFEE59B37EE75730C4D3221C5D5D1119A8A682AEEAE8EBA47C8499919D9B0483526AB95FA71789AAA5F3FCD446E264820572D379F89A56AFC6044383C49482429670E8B7276A2874FDAA28BA9376B1C0BEE459CF194461C8DC58489908260EBF4087A619ABA797675D4EBEFE17EE3A9A16FDEF892A4371E7209E8858F95865C488E322250F22DCE78FE9AE4245ADF01094131017234C41B2EB01AA1E81F11079B08CBE986EBC78686EEB2C152AE71C986A229C5401E53040AAF05B9BBC3C7061FA9C0188834B93ABAF746F747E86457511BA5345F0B5C51742B92F9F0BEFB004DC445C60F21F1192206DD8324EDDA110EEF5F249491177BE787101D98EDD36C10DCBF98F53A9DD9F97ECA43252DF63AF851CFFCE998BD8EE98363ACDEEFE399E81829690461403E07AFD07AC56194CBC23F38CB702231934439F0FBCF774C641D9B754B11ADC17B8960ED6E682EF56826F88A48C95F2212239247C93A8738C0E59A36B20FF253D43B46014D28C840388A889038250CA4119017E31565F42076A7C7C8063CA288167C30CAD68B4542238A72223600DA41FCCEF47A28203888F21C34897E5AD3D24F58108238A269CA1760F041BC2E14AF089CCA99368BABC517ADC1BA127A640BD9E95DA0A8738612B25A11C4FEF36F6475FB27FDB38344BD8230CB20A123492246A30F040992C0CEB2010BBE2F03C0C4DA4B251E049188E439161466489848E5A75F54D42434A50C86C195A06DBECE745A79891867D1874FBF02312C6B2E625AD96422B9CC292AE09638D7D4FBE442842E096C2C7786BF71AE7EA65608B0D0B02726A4215E0F9157EF68C030CFC1F92007A315E582C1F60A7B2CD20A48AC7C09069B69C0A99126639A1116AB283CC80397A5075402AE11551EE72C5F275A13DEC4F420F6FD63E46D40A9B5AA50F24A10ECD2909873BD65AFE83AA611960256CD41BCAD6E53F772E129ED01470E2154AC2488023581C33F6A6148B5B820D40E9365B5706AE60E8026C10BA84024B89E83A73644D0A50EE62AAA0B4D884A5F28C219951CC29C2B4420774078C5AD9CF61200826859C7BC60C1BFC30018031642AD8EE604C8C552555B3AE6A40ABE0AEF620E2DC568C30FC41832A63FB77506AEF82A39903161E706930E6177E82EF4C886675DC08ED7BBFCDC1DCF0559F1C3C26693993DF41E9275F1E29F50FAF4FF6F59AA66DEAE76D5D856D1AC87DD6B5315D1802ED44257DC6D1941E96C75ACB3B37EF7BCFBEAB2777AD9BBF47A67505A4F59722DA0D0EF77FADD6EF7AC77D1BF3CEB9DF7CFBDEF4EAD73A8BC39F0D175F8122739386C96252B3BCBB48DAA3D592E753BF41DBE5C8E6535F13627F6F06656F59D349B8BFCB45B0D14EAD686F9418D8E1F203FD68C3548D3623B0799DCE01B2C723B65A60D268E7251361D91954D2F6269D9D646284579EAD2BC9A02FA3BC1B4D11BF961A3E739E351D51D0C2A194C0AD9E854325904403444367843AFC11B7A9E53683748565E0C0655D0C051C7721789B13FCF7A8DB615CAE2AC95597E61BF6AFF98B08A7C4FD0186CD5583B3C769CA02DABFDA0BBC607CE643C0BECD96C02E067C571D1950512A7DD13AB77625DF6FB5BF8B83258B51F8FD380E893E47015E8DF3DEA565A98832A4193E5B61487E55B8C7D7637DC88F618C4B69747E6407B9BC87477C680ED230AB35CD3C0C9B36C6D5CA939B4E7EE0068BB953D4AF39DE7B30CE4D500EB6E23D643E5538C46C5D10346BC5C270760867D46B750700B981D1E0FF2E200CF64528EA91108489F99D81FB993B2A946D3AC1A2D9A27FB14B39A8A39E67CF31CF4EAD57A4141E45587A82FA15B3B7C2B1FB73C1F660ECE6A437477DBF3DF26F235832275CDF0B72BF9FACB18B3AD5F2300A03412CB847FFC328AB551AEF06C27B026C6CF1BE1678EEF3E74C3453B8617CF1BE15ABF678A7185E74EA6686CC2BAFB9C51AEF47BAE2897786E658A66A1F3AC117EE6F8EE43574576338617CF1BE15ABF678A7185670BE5B1486B1BA08366EA7A805F1D8D27C1084E98BE12701B78EFDFDBE8DA1B7B813DF4D5A92E25704256B7409D15619DA28C6D38F4034DE216EF72A474616114E01250688DB9483112545D6E01407FDB466CAB528F27AEE63258E54D7BF72AF0E6A4B0EDB30D9DDAC1CC7726433BD8B235C3E2ABB6D5761C6F36B3DFFB93B1873C74730BDE9CD9C5BDAAEBF96864CFBCC06FF8F8465DBAC84FBF7CCD568F266ECB4E1F79A1E7DC6A144A3BBDEA1AF46BB6541FB127C3215888207E87F6AD5B79D2292EE4BE66FBAAB53AF2C3DBC06E79D09C78EFBEEAF5A92E9638A30B9A90D22C35F4A74D5FD4A6F63E5A0EBAD7B694D429DF8CA8DBA1E148EFFED00A9CB21506E63A4F35ED61D99C47C351DDAEA74C57F5F874558CABDBB2E9AABCAC8427BEBAF02DB99D94DAA8D73539456196DFAAC2418A35000EBD6B063DEB0C2865A228C17A0BE8264CD851141A110E5BDE28FE96D539BDB76AA6309F62F5A2C1A552FFFFFFFF466F5B4D06000000E4B39F0180F112006F17340102000000A0719F0101AA2EC962F57D0790E04CFF940FAAEF3CA6FE460FCC48A27E06F867F5E3A5982685F786F4212739B99C1417B12C8AEF6622CF8CD5E5D71CDDFF65D240A4A5F50D6080138DD5AB24A88F7E2B1E539CE71FB988D134FF38C988F9C025FF383281F963127959D1807454B420608A562853FDB8E406C1B3A4ABEA4DDA747D7574D9E9A9F717C34613ABCBF553D57C9B55CD1997374ABF2E4CB214F877B7ACD5D5F7DCD699E93B6C53CEB03ADD62046C3793CECD10E00445E7D5D12B23C14EE84F55C7DD8035642DB8BAEF8439678603304CA880301B48017DE0D53FBDE8F45EC1D374A157C07E53ED0D067F488C6C2106D42CC76095688AC032A5EF4CC5C82BF5C01A12368FAED51579BFE8868B796466F71AB3CF61F63B1187EB85F7B31458DFF04DC5F2E750AAD91004298A3A7907753A65F6695DBCCEEBCC63CF1BAF624049587C5CB75D7593CDF53BA86EA7DB454BCA38C2A87514A889FBADBF0739BDF78249C9C91F0FFCB1AF2EC9F7D4F0464533B60FCF1D9B06CD743AD0997420CC4B035DD92D690430F9092C56FDAA0F3C4921A95641BA43686D13BA9D61E751AA5E8B6A587C17C5561D95451E177ADA229FFBA182E7119AB36D45D5776790AB0853AF0D1F213EDFABAFFA3A22C78F125FEC4AD695977A47FBB8E857BBD4E64DFE67515F6E530744EDBEB9DAA2F40734B01E784462AABF0BD866D70EB641B5D1F98059F9D9CD0C2FD6EA2B0934E42BAE579DCA51D07E1B9BC40D7983E9BEEE8D8355DD013EC1CA32BB08B47AAAA59E0E78F152AEA41D346907AD6C3EC7EAF30B5F6D1CFAA0BDD6D1E5B1950E134FBD983B533B01D65EB413A91D02D9CF5D26B2C5C959E792A7D377686824CCA6FAE71D8DE507F00350BF2574F54131382DDB1ECC39AD7A73C7E49C19CD7848EFC83B6344A4BE21794799176BDD4E1A288AA5FE60477F43B935E64D919345495EBD857BCF795ABFD103C8ABCE3BD010D21EAC1D47CDEF9D5743D722563B904E8466C470515340AFCD942540E5994B82613E48629F4DD660E20C605D2EF13D64A54874504841310941540E405905B17F7FCBF4370EA6D6BE9FAAAF4938B2EE8F9049A7DE7400F5D0B5A031841167B0A78D53C5FB034F61DD84773A409D0402E5EF5DFD07DB224FE2B258F1651295ED5BA8331246AA3A468A7F91892CBB006A535A00DEF863650D985448020C5ACC28442166390AD5E716BFB734557E6E85C60FBBF132772079CA43A24556A16222A50CDF872345860B1D29C6BB73E729BD5B4BFBA3BDBB83F7DCD9837730FA0D78130D78307A00705D0B187D5411685AC3BA85CB96AA004DAB28000B23B47F82D153FAA796F6E4FE09467BFC638F910B81CDA22CA95C6170B1C74F894B2DEDC971B1C77B70194FF47736FA1452C012442272591AED0FE6223A679926696C2E75BCBE85CDCFE490315872516588F1E42991AEA53D39D2E349592F35777533D4FECF09FF054E4F925D000000000000000000000000000000000000000000000000000000000000000000000000000000000000000000000000000000000000000000000000000000000000000000000000000000000000000000000000000000000000000000000000000000000000000000000000000000000000000000000000000000000000000000000000000000000000000000000000000000000000000000000000000000000000000000000000000000000000000000000000000000000000000000000000000000000000000000000000000000000000000000000000000000000000000000000000000000000000000000000000000000000000000000000000000000000000000000000000000000000000000000000000000000000000000000000000000000000000000000000000000000000000000000000000000000000000000000000000000000000000000000000000000000000000000000000000000000000000000000000000000000000000000000000000000000000000000000000000000000000000000000000000000000000000000000000000000000000000000000000000000000000000000000000000000000000000000000000000000000000000000000000000000000000000000000000000000000000000000000000000000000000000000000000000000000000000000000000000000000000000000000000000000000000000000000000000000000000000000000000000000000000000000000000000000000000000000000000000000000000000000000000000000000000000000000000000000000000000000000000000000000000000000000000000000000000000000000000000000000000000000000000000000000000000000000000000000000000000000000000000000000000000000000000000000000000000000000000000000000000000000000000000000000000000000000000000000000000000000000000000000000000000000000000000000000000000000000000000000000000000000000000000000000000000000000000000000000000000000000000000000000000000000000000000000000000000000000000000000000000000000000000000000000000000000000000000000000000000000000000000000000000000000000000000000000000000000000000000000000000000000000000000000000000000000000000000000000000000000000000000000000000000000000000000000000000000000000000000000000000000000000000000000000000000000000000000000000000000000000000000000000FFFFFFFF0E000000050000000100000000000000DCB63B0258F01200B2750D010E0000000000000000000000000000000000000000000000000000000000000000000000000000000000000000000000000000000000000000000000000000000000000000000000000000000000000000000000000000000000000000000000000000000000000000000000000000000000000000000000000000000000000000000000000000000000000000000000000000000000000000000000000000000000000000000000000000000000000000000000000000000000000000000000000000000000000000000000000000000000000000000000000000000000000000000000000000000000000000000000000000000000000000000000000000000000000000000000000000000000000000000000000000000000000000000000000000000000000000000000000000000000000000000000000000000000000000000000000000000000000000000000000000000000000000000000000000000000000000000000000000000000000000000000000000000000000000000000000000000000000000000000000000000000000000000000000000000000000000000000000000000000000000000000000000000000000000000000000000000000000000000000000000000000000000000000000000000000000000000000000000000000000000000000000000000000000000000000000000000000000000000000000000000000000000000000000000000000000000000000000000000000000000000000000000000000000000000000000000000000000000000000000000000000000000000000000000000000000000000000000000000000000000000000000000000000000000000000000000000000000000000000000000000000000000000000000000000000000000000000000000000000000000000000000000000000000000000000000000000000000000000000000000000000000000000000000000000000000000000000000000000000000000000000000000000000000000000000000000000000000000000000000000000000000000000000000000000000000000000000000000000000000000000000000000000000000000000000000000000000000000000000000000000000000000000000000000000000000000000000000000000000000000000000000000000000000000000000000000000000000000000000000000000000000000000000000000000000000000000000000000000000000000000000000000000000000000000000000000000000000000000000000000000000000000000000000000000000000000000000000000000000000000000000000000000000000000000000000000000000000000000000000000000000000000000000000000000000000000000000000000000000000000000000000000000000000000000000000000000000000000000000000000000000000000000000000000000000000000000000000000000000000000000000000000000000000000000000000000000000000000000000000000000000000000000000000000000000000000000000000000000000000000000000000000000000000000000000000000000000000000000000000000000000000000000000000000000000000000000000000000000000000000000000000000000000000000000000000000000000000000000000000000000000000000000000000000000000000000000000000000000000000000000000000000000000000000000000000000000000000000000000000000000000000000000000000000000000000000000000000000000000000000000000000000000000000000000000000000000000000000000000000000000000000000000000000000000000000000000000000000000000000000000000000000000000000000000000000000000000000000000000000000000000000000000000000000000000000000000000000000000000000000000000000000000000000000000000000000000000000000000000000000000000000000000000000000000000000000000000000000000000000000000000000000000000000000000000000000000000000000000000000000000000000000000000000000000000000000000000000000000000000000000000000000000000000000000000000000000000000000000000000000000000000000000000000000000000000000000000000000000000000000000000000000000000000000000000000000000000000000000000000000000000000000000000000000000000000000000000000000000000000000000000000000000000000000000000000000000000000000000000000000000000000000000000000000000000000000000000000000000000000000000000000000000000000000000000000000000000000000000000000000000000000000000000000000000000000000000000000000000000000000000000000000000000000000000000000000000000000000000000000000000000000000000000000000000000000000000000000000000000000000000000000000000000000000000000000000000000000000000000000000000000000000000000000000000000000000000000000000000000000000000000000000000000000000000000000000000000000000000000000000000000000000000000000000000000000000000000000000000000000000000000000000000000000000000000000000000000000000000000FFFFFFFF945A006F060000000000000000000000000000000000000000000000414143530000100000000000010000000000004002000000000000000000000000000000000000000000000000000000000000000000000000000000000000000000000000000000000000000000000000000000000000000000000000000000000000000000000000000000000000000000000000000000000000000000000052010000990200006E970000E2010000789C6D92CB6E83301045D7A9D47F20FC0081BCA550290122596A121268F7601C64096C6ABB59F4EBEB07AEB3E86A8EEF0CC3CCB527BB84761D82025392E55E42BF89004DEC47BEF7F6FA3299EC8040BD4C8026CBB55AB27BECFBDE9E091552C46F58967F52883C8639628F4A54D3E954A7326E8B0EECF16FD1073971A66A72F613C6FE4C4364616E616161A92121F7ABEE7C15396B8D449B63C591124B3CD0F707D332688A21A986911D15B5E55BCD753CB6322ED72BA9C00E8EFF3B2321A84957758D4D652A878FFDF92C08A320DC6CB7AADF99F5E1D85A62E470EE70E170E970E570ED70330E0089E8E45816ADF90D03046907407349CD67D28103C34DAB3D00653F641C993D40D17629166A6A7938567D0129517BC95DF810561688594F12FF23ACE9D051088D11CADD1B67A662DFE12F7B35F6264EE9459E9ED0995880041068531603F5D076C1F33B94CA2FEC20B8E3000000000000000000000000000000000000000000000000000000000000000000000000000000000000000000000000000000000000000000000000000000000000000000000000000000000000000000000000000000000000000000000000000000000000000000000000000000000000000000000000000000000000000000000000000000000000000000000000000000000000000000000000000000000000000000000000000000000000000000000000000000000000000000000000000000000000000000000000000000000000000000000000000000000000000000000000000000000000000000000000000000000000000000000000000000000000000000000000000000000000000000000000000000000000000000000000000000000000000000000000000000000000000000000000000000000000000000000000000000000000000000000000000000000000000000000000000000000000000000000000000000000000000000000000000000000000000000000000000000000000000000000000000000000000000000000000000000000000000000000000000000000000000000000000000000000000000000000000000000000000000000000000000000000000000000000000000000000000000000000000000000000000000000000000000000000000000000000000000000000000000000000000000000000000000000000000000000000000
00000000000000000000000000000000000000000000000000000000000000000000000000000000000000000000000000000000000000000000000000000000000000000000000000000000000000000000000000000000000000000000000000000000000000000000000000000000000000000000000000000000000000000000000000000000000000000000000000000000000000000000000000000000000000000000000000000000000000000000000000000000000000000000000000000000000000000000000000000000000000000000000000000000000000000000000000000000000000000000000000000000000000000000000000000000000000000000000000000000000000000000000000000000000000000000000000000000000000000000000000000000000000000000000000000000000000000000000000000000000000000000000000000000000000000000000000000000000000000000000000000000000000000000000000000000000000000000000000000000000000000000000000000000000000000000000000000000000000000000000000000000000000000000000000000000000000000000000000000000000000000000000000000000000000000000000000000000000000000000000000000000000000000000000000000000000000000000000000000000000000000000000000000000000000000000000000000000000000000000000000000000000000000000000000000000000000000000000000000000000000000000000000000000000000000000000000000000000000000000000000000000000000000000000000000000000000000000000000000000000000000000000000000000000000000000000000000000000000000000000000000000000000000000000000000000000000000000000000000000000000000000000000000000000000000000000000000000000000000000000000000000000000000000000000000000000000000000000000000000000000000000000000000000000000000000000000000000000000000000000000000000000000000000000000000000000000000000000000000000000000000000000000000000000000000000000000000000000000000000000000000000000000000000000000000000000000000000000000000000000000000000000000000000000000000000000000000000000000000000000000000000000000000000000000000000000000000000000000000000000000000000000000000000000000000000000000000000000000000000000000000000000000000000000000000000000000000000000000000000000000000000000000000000FFFFFFFF10000000050000000100000000000000F8DB3B0258F01200B2750D01100000000000000000000000000000000000000000000000000000000000000000000000000000000000000000000000000000000000000000000000000000000000000000000000000000000000000000000000000000000000000000000000000000000000000000000000000000000000000000000000000000000000000000000000000000000000000000000000000000000000000000000000000000000000000000000000000000000000000000000000000000000000000000000000000000000000000000000000000000000000000000000000000000000000000000000000000000000000000000000000000000000000000000000000000000000000000000000000000000000000000000000000000000000000000000000000000000000000000000000000000000000000000000000000000000000000000000000000000000000000000000000000000000000000000000000000000000000000000000000000000000000000000000000000000000000000000000000000000000000000000000000000000000000000000000000000000000000000000000000000000000000000000000000000000000000000000000000000000000000000000000000000000000000000000000000000000000000000000000000000000000000000000000000000000000000000000000000000000000000000000000000000000000000000000000000000000000000000000000000000000000000000000000000000000000000000000000000000000000000000000000000000000000000000000000000000000000000000000000000000000000000000000000000000000000000000000000000000000000000000000000000000000000000000000000000000000000000000000000000000000000000000000000000000000000000000000000000000000000000000000000000000000000000000000000000000000000000000000000000000000000000000000000000000000000000000000000000000000000000000000000000000000000000000000000000000000000000000000000000000000000000000000000000000000000000000000000000000000000000000000000000000000000000000000000000000000000000000000000000000000000000000000000000000000000000000000000000000000000000000000000000000000000000000000000000000000000000000000000000000000000000000000000000000000000000000000000000000000000000000000000000000000000000000000000000000000000000000000000000000000000000000000000000000000000000000000000000000000000000000000000000000000000000000000000000000000000000000000000000000000000000000000000000000000000000000000000000000000000000000000000000000000000000000000000000000000000000000000000000000000000000000000000000000000000000000000000000000000000000000000000000000000000000000000000000000000000000000000000000000000000000000000000000000000000000000000000000000000000000000000000000000000000000000000000000000000000000000000000000000000000000000000000000000000000000000000000000000000000000000000000000000000000000000000000000000000000000000000000000000000000000000000000000000000000000000000000000000000000000000000000000000000000000000000000000000000000000000000000000000000000000000000000000000000000000000000000000000000000000000000000000000000000000000000000000000000000000000000000000000000000000000000000000000000000000000000000000000000000000000000000000000000000000000000000000000000000000000000000000000000000000000000000000000000000000000000000000000000000000000000000000000000000000000000000000000000000000000000000000000000000000000000000000000000000000000000000000000000000000000000000000000000000000000000000000000000000000000000000000000000000000000000000000000000000000000000000000000000000000000000000000000000000000000000000000000000000000000000000000000000000000000000000000000000000000000000000000000000000000000000000000000000000000000000000000000000000000000000000000000000000000000000000000000000000000000000000000000000000000000000000000000000000000000000000000000000000000000000000000000000000000000000000000000000000000000000000000000000000000000000000000000000000000000000000000000000000000000000000000000000000000000000000000000000000000000000000000000000000000000000000000000000000000000000000000000000000000000000000000000000000000000000000000000000000000000000000000000000000000000000000000000000000000000000000000000000000000000000000000000000000000000000000000000000000000000000000000000000000000000000000000000000000000000000000000000000000000000000000000000000000000000000000000000000000000000000000000000000000000000000000000000FFFFFFFF6417F7A20600000000000000000000000000000000000000000000004141435300001000000000000100000000000040020000000000000000000000000000000000000000000000000000000000000000000000000000000000000000000000000000000000000000000000000000000000000000000000000000000000000000000000000000000000000000000000000000000000000000000000270000001F00000029530000B7000000789CE3B471CECFC9494D2EC9CCCF0B735670CE2FCD2BF14CB155325452D0B7E3E50200A29109170000000000000000000000000000000000000000000000000000000000000000000000000000000000000000000000000000000000000000000000000000000000000000000000000000000000000000000000000000000000000000000000000000000000000000000000000000000000000000000000000000000000000000000000000000000000000000000000000000000000000000000000000000000000000000000000000000000000000000000000000000000000000000000000000000000000000000000000000000000000000000000000000000000000000000000000000000000000000000000000000000000000000000000000000000000000000000000000000000000000000000000000000000000000000000000000000000000000000000000000000000000000000000000000000000000000000000000000000000000000000000000000000000000000000000000000000000000000000000000000000000000000000000000000000000000000000000000000000000000000000000000000000000000000000000000000000000000000000000000000000000000000000000000000000000000000000000000000000000000000000000000000000000000000000000000000000000000000000000000000000000000000000000000000000000000000000000000000000000000000000000000000000000000000000000000000000000000000000000000000000000000000000000000000000000000000000000000000000000000000000000000000000000000000000000000000000000000000000000000000000000000000000000000000000000000000000000000000000000000000000000000000000000000000000000000000000000000000000000000000000000000000000000000000000000000000000000000000000000000000000000000000000000000000000000000000000000000000000000000000000000000000000000000000000000000000000000000000000000000000000000000000000000000000000000000000000000000000000000000000000000000000000000000000000000000000000000000000000000000000000000000000000000000000000000000000000000000000000000000000000000000000000000000000000000000000000000000000000000000000000000000000000000000000000000000000000000000000000000000000000000000000000000000000000000000000000000000000000000000000000000000000000000000000000000000000000000000000000000000000000000000000000000000000000000000000000000000000000000000000000000000000000000000000000000000000000000000000000000000000000000000000000000000000000000000000000000000000000000000000000000000000000000000000000000000000000000000000000000000000000000000000000000000000000000000000000000000000000000000000000000000000000000000000000000000000000000000000000000000000000000000000000000000000000000000000000000000000000000000000000000000000000000000000000000000000000000000000000000000000000000000000000000000000000000000000000000000000000000000000000000000000000000000000000000000000000000000000000000000000000000000000000000000000000000000000000000000000000000000000000000000000000000000000000000000000000000000000000000000000000000000000000000000000000000000000000000000000000000000000000000000000000000000000000000000000000000000000000000000000000000000000000000000000000000000000000000000000000000000000000000000000000000000000000000000000000000000000000000000000000000000000000000000000000000000000000000000000000000000000000000000000000000000000000000000000000000000000000000000000000000000000000000000000000000000000000000000000000000000000000000000000000000000000000000000000000000000000000000000000000000000000000000000000000000000000000000000000000000000000000000000000000000000000000000000000000000000000000000000000000000000000000000000000000000000000000000000000000000000000000000000000000000000000000000000000000000000000000000000000000000000000000000000000000000000000000000000000000000000000000000000000000000000000000000000000000000000000000000000000000000000000000000000000000000000000000000000000000000000000000000000000000000000000000000000000000000000000000000000000000000000000000000000000000000000000000000000000000000000000000000001100000049141C1001000073696F6E6500000000BEB3E5773CF21200A3B4E57712000000B70000000000000000672F36CFBAC50100672F36CFBAC50100156BDA3EBDC5010000000001000000000000000000000000000000000000000000000000000000000000000000000000000000000000000000000000000000000000000000000000000000000000000000000000000000000000000000000000000000000000000000000000000000000000000000000000000000000000000000000000000000000000000000000000000000000000000000000000000000000000000000000000000000000000000000000000000000000000000000000000000000436F6C6C656374696F6E4F442E786D6C000000000000000000000000000000000000000000000000000000000000000000000000000000000000000000000000000000000000000000000000000000000000000000000000000000000000000000000000000000000000000000000000000000000000000000000000000000000000000000000000000000000000000000000000000000000000000000000000000000000000000000000000000000000000000000000000000000000000000000000000000000000000000000000000000000000000000000000000000000000000000000000000000000000000000000000000000000000000000000000000000000000000000000000000000000000000000000000000000000000000000014000000F81400000000000000672F36CFBAC50100672F36CFBAC50100156BDA3EBDC5010000000001000000000000000000000000000000000000000000000000000000000000000000000000000000000000000000000000000000000000000000000000000000000000000000000000000000000000000000000000000000000000000000000000000000000000000000000000000000000000000000000000000000000000000000000000000000000000000000000000000000000000000000000000000000000000000000000000000000000000000000000000000000436F6C6C656374696F6E53542E786D6C00000000000000000000000000000000000000000000000000000000000000000000000000000000000000000000000000000000000000000000000000000000000000000000000000000000000000000000000000000000000000000000000000000000000000000000000000000000000000000000000000000000000000000000000000000000000000000000000000000000000000000000000000000000000000000000000000000000000000000000000000000000000000000000000000000000000000000000000000000000000000000000000000000000000000000000000000000000000000000000000000000000000000000000000000000000000000000000000000000000000000000000000000000000000000000000000000000000000000000000000000000000000000000000000000000000000000000000000000000000000000000000000000000000000000000000000000000000000000000000000000000000000000000000000000000000000000000000000000000000000000000000000000000000000000000000000000000000000000000000000000000000000000000000000000000000000000000000000000000000000000000000000000000000000000000000000000000000000000000000000000000000000000000000000000000000000000000000000000000000000000000000000000000000000000000000000000000000000000000000000000000000000000000000000000000000000000000000000000000000000000000000000000000000000000000000000000000000000000000000000000000000000000000000000000000000000000000000000000000000000000000000000000000000000000000000000000000000000000000000000000000000000000000000000000000000000000000000000000000000000000000000000000000000000000000000000000000000000000000000000000000000000000000000000000000000000000000000000000000000000000000000000000000000000000000000000000000000000000000000000000000000000000000000000000000000000000000000000000000000000000000000000000000000000000000000000000000000000000000000000000000000000000000000000000000000000000000000000000000000000000000000000000000000000000000000000000000000000000000000000000000000000000000000000000000000000000000000000000000000000000000000000000000000000000000000000000000000000000000000000000000000000000000000000000000000000000000000000000000000000000000000000000000000000000000000000000000000000000000000000000000000000000000000000000000000000000000000000000000000000000000000000000000000000000000000000000000000000000000000000000000000000000000000000000000000000000000000000000000000000000000000000000000000000000000000000000000000000000000000000000000000000000000000000000000000000000000000000000000000000000000000000000000000000000000000000000000000000000000000000000000000000000000000000000000000000000000000000000000000000000000000000000000000000000000000000000000000000000000000000000000000FFFFFFFF1300000005000000010000000000000084B43D0258F01200B2750D01130000000000000000000000000000000000000000000000000000000000000000000000000000000000000000000000000000000000000000000000000000000000000000000000000000000000000000000000000000000000000000000000000000000000000000000000000000000000000000000000000000000000000000000000000000000000000000000000000000000000000000000000000000000000000000000000000000000000000000000000000000000000000000000000000000000000000000000000000000000000000000000000000000000000000000000000000000000000000000000000000000000000000000000000000000000000000000000000000000000000000000000000000000000000000000000000000000000000000000000000000000000000000000000000000000000000000000000000000000000000000000000000000000000000000000000000000000000000000000000000000000000000000000000000000000000000000000000000000000000000000000000000000000000000000000000000000000000000000000000000000000000000000000000000000000000000000000000000000000000000000000000000000000000000000000000000000000000000000000000000000000000000000000000000000000000000000000000000000000000000000000000000000000000000000000000000000000000000000000000000000000000000000000000000000000000000000000000000000000000000000000000000000000000000000000000000000000000000000000000000000000000000000000000000000000000000000000000000000000000000000000000000000000000000000000000000000000000000000000000000000000000000000000000000000000000000000000000000000000000000000000000000000000000000000000000000000000000000000000000000000000000000000000000000000000000000000000000000000000000000000000000000000000000000000000000000000000000000000000000000000000000000000000000000000000000000000000000000000000000000000000000000000000000000000000000000000000000000000000000000000000000000000000000000000000000000000000000000000000000000000000000000000000000000000000000000000000000000000000000000000000000000000000000000000000000000000000000000000000000000000000000000000000000000000000000000000000000000000000000000000000000000000000000000000000000000000000000000000000000000000000000000000000000000000000000000000000000000000000000000000000000000000000000000000000000000000000000000000000000000000000000000000000000000000000000000000000000000000000000000000000000000000000000000000000000000000000000000000000000000000000000000000000000000000000000000000000000000000000000000000000000000000000000000000000000000000000000000000000000000000000000000000000000000000000000000000000000000000000000000000000000000000000000000000000000000000000000000000000000000000000000000000000000000000000000000000000000000000000000000000000000000000000000000000000000000000000000000000000000000000000000000000000000000000000000000000000000000000000000000000000000000000000000000000000000000000000000000000000000000000000000000000000000000000000000000000000000000000000000000000000000000000000000000000000000000000000000000000000000000000000000000000000000000000000000000000000000000000000000000000000000000000000000000000000000000000000000000000000000000000000000000000000000000000000000000000000000000000000000000000000000000000000000000000000000000000000000000000000000000000000000000000000000000000000000000000000000000000000000000000000000000000000000000000000000000000000000000000000000000000000000000000000000000000000000000000000000000000000000000000000000000000000000000000000000000000000000000000000000000000000000000000000000000000000000000000000000000000000000000000000000000000000000000000000000000000000000000000000000000000000000000000000000000000000000000000000000000000000000000000000000000000000000000000000000000000000000000000000000000000000000000000000000000000000000000000000000000000000000000000000000000000000000000000000000000000000000000000000000000000000000000000000000000000000000000000000000000000000000000000000000000000000000000000000000000000000000000000000000000000000000000000000000000000000000000000000000000000000000000000000000000000000000000000000000000000000000000000000000000000000000000000000000000000000000000000000000000000000000000000000000000000000000000000000000000000000000000000000000000000000000000FFFFFFFF463C09A60600000000000000000000000000000000000000000000004141435300001000000000000100000000000040020000000000000000000000000000000000000000000000000000000000000000000000000000000000000000000000000000000000000000000000000000000000000000000000000000000000000000000000000000000000000000000000000000000000000000000000270000001F00000083780000B7000000789CE3B471CECFC9494D2EC9CCCFF3775170CE2FCD2BF14CB155325452D0B7E3E50200A21E0911000000000000000000000000000000000000000000000000000000000000000000000000000000000000000000000000000000000000000000000000000000000000000000000000000000000000000000000000000000000000000000000000000000000000000000000000000000000000000000000000000000000000000000000000000000000000000000000000000000000000000000000000000000000000000000000000000000000000000000000000000000000000000000000000000000000000000000000000000000000000000000000000000000000000000000000000000000000000000000000000000000000000000000000000000000000000000000000000000000000000000000000000000000000000000000000000000000000000000000000000000000000000000000000000000000000000000000000000000000000000000000000000000000000000000000000000000000000000000000000000000000000000000000000000000000000000000000000000000000000000000000000000000000000000000000000000000000000000000000000000000000000000000000000000000000000000000000000000000000000000000000000000000000000000000000000000000000000000000000000000000000000000000000000000000000000000000000000000000000000000000000000000000000000000000000000000000000000000000000000000000000000000000000000000000000000000000000000000000000000000000000000000000000000000000000000000000000000000000000000000000000000000000000000000000000000000000000000000000000000000000000000000000000000000000000000000000000000000000000000000000000000000000000000000000000000000000000000000000000000000000000000000000000000000000000000000000000000000000000000000000000000000000000000000000000000000000000000000000000000000000000000000000000000000000000000000000000000000000000000000000000000000000000000000000000000000000000000000000000000000000000000000000000000000000000000000000000000000000000000000000000000000000000000000000000000000000000000000000000000000000000000000000000000000000000000000000000000000000000000000000000000000000000000000000000000000000000000000000000000000000000000000000000000000000000000000000000000000000000000000000000000000000000000000000000000000000000000000000000000000000000000000000000000000000000000000000000000000000000000000000000000000000000000000000000000000000000000000000000000000000000000000000000000000000000000000000000000000000000000000000000000000000000000000000000000000000000000000000000000000000000000000000000000000000000000000000000000000000000000000000000000000000000000000000000000000000000000000000000000000000000000000000000000000000000000000000000000000000000000000000000000000000000000000000000000000000000000000000000000000000000000000000000000000000000000000000000000000000000000000000000000000000000000000000000000000000000000000000000000000000000000000000000000000000000000000000000000000000000000000000000000000000000000000000000000000000000000000000000000000000000000000000000000000000000000000000000000000000000000000000000000000000000000000000000000000000000000000000000000000000000000000000000000000000000000000000000000000000000000000000000000000000000000000000000000000000000000000000000000000000000000000000000000000000000000000000000000000000000000000000000000000000000000000000000000000000000000000000000000000000000000000000000000000000000000000000000000000000000000000000000000000000000000000000000000000000000000000000000000000000000000000000000000000000000000000000000000000000000000000000000000000000000000000000000000000000000000000000000000000000000000000000000000000000000000000000000000000000000000000000000000000000000000000000000000000000000000000000000000000000000000000000000000000000000000000000000000000000000000000000000000000000000000000000000000000000000000000000000000000000000000000000000000000000000000000000000000000000000000000000000000000000000000000000000000000000000000000000000000000000000FFFFFFFF14000000050000000000000001000000000000000100000006000000150000001600000017000000000000000000000000000000000000000000000000000000000000000000000000000000000000000000000000000000000000000000000000000000000000000000000000000000000000000000000000000000000000000000000000000000000000000000000000000000000000000000000000000000000000000000000000000000000000000000000000000000000000000000000000000000000000000000000000000000000000000000000000000000000000000000000000000000000000000000000000000000000000000000000000000000000000000000000000000000000000000000000000000000000000000000000000000000000000000000000000000000000000000000000000000000000000000000000000000000000000000000000000000000000000000000000000000000000000000000000000000000000000000000000000000000000000000000000000000000000000000000000000000000000000000000000000000000000000000000000000000000000000000000000000000000000000000000000000000000000000000000000000000000000000000000000000000000000000000000000000000000000000000000000000000000000000000000000000000000000000000000000000000000000000000000000000000000000000000000000000000000000000000000000000000000000000000000000000000000000000000000000000000000000000000000000000000000000000000000000000000000000000000000000000000000000000000000000000000000000000000000000000000000000000000000000000000000000000000000000000000000000000000000000000000000000000000000000000000000000000000000000000000000000000000000000000000000000000000000000000000000000000000000000000000000000000000000000000000000000000000000000000000000000000000000000000000000000000000000000000000000000000000000000000000000000000000000000000000000000000000000000000000000000000000000000000000000000000000000000000000000000000000000000000000000000000000000000000000000000000000000000000000000000000000000000000000000000000000000000000000000000000000000000000000000000000000000000000000000000000000000000000000000000000000000000000000000000000000000000000000000000000000000000000000000000000000000000000000000000000000000000000000000000000000000000000000000000000000000000000000000000000000000000000000000000000000000000000000000000000000000000000000000000000000000000000000000000000000000000000000000000000000000000000000000000000000000000000000000000000000000000000000000000000000000000000000000000000000000000000000000000000000000000000000000000000000000000000000000000000000000000000000000000000000000000000000000000000000000000000000000000000000000000000000000000000000000000000000000000000000000000000000000000000000000000000000000000000000000000000000000000000000000000000000000000000000000000000000000000000000000000000000000000000000000000000000000000000000000000000000000000000000000000000000000000000000000000000000000000000000000000000000000000000000000000000000000000000000000000000000000000000000000000000000000000000000000000000000000000000000000000000000000000000000000000000000000000000000000000000000000000000000000000000000000000000000000000000000000000000000000000000000000000000000000000000000000000000000000000000000000000000000000000000000000000000000000000000000000000000000000000000000000000000000000000000000000000000000000000000000000000000000000000000000000000000000000000000000000000000000000000000000000000000000000000000000000000000000000000000000000000000000000000000000000000000000000000000000000000000000000000000000000000000000000000000000000000000000000000000000000000000000000000000000000000000000000000000000000000000000000000000000000000000000000000000000000000000000000000000000000000000000000000000000000000000000000000000000000000000000000000000000000000000000000000000000000000000000000000000000000000000000000000000000000000000000000000000000000000000000000000000000000000000000000000000000000000000000000000000000000000000000000000000000000000000000000000000000000000000000000000000000000000000000000000000000000000000000000000000000000000000000000000000000000000000000000000000000000000000000000000000000000000000000000000000000000000000000000000000000000000000000000000000000000000000000000000000000000000000000000000000000000000000000000000000000000000000000000000000000000FFFFFFFFF618F168060000000000000000000000000000000000000000000000414143530000100000000000010000000000004002000000000000000000000000000000000000000000000000000000000000000000000000000000000000000000000000000000000000000000000000000000000000000000000000000000000000000000000000000000000000000000000000000000000000000000000068140000F8720100CDDC0000F8140000789CED5DDD6EDBBA96BEDE05FA0E44500C5A4C7722D9F9DD677700D776B20D388E6BBBB9E84DA14A8C4B4096BC293A07C74F337733189CABF30867BFD82C92FAA163C79693D891EC55142DB94C524B14C98FDF22B9F8CBEFF5D0F7A92B5818F407FFF5F6CD2FBFFCDE1274D41F9096D71F7C3AB00F20D0E581F874601D90C15849064C847EF8E9A016383E8BD801B9F63A9EFAA537B8BC0AB8FBE9E0807446908033C73F20FDE9A7837348C58741FB52152483836E1AEC5DA5C1CF0315BC0CA010C127F480D47D9E0441912FBEF8874A01E19B442F080FFE31A649F8D2970F879CC13D8F02256D0743F57FA7FE935FF248C06B83C2F25D22A134BFF41B61FAC82B7E07E13BC78FE4F3C331A32A4D8346B76ECF13E94F89E0B3EFCDC95AC27767859FF9FD9C602E27C81EE604519D0BDE0AA01AED73CB94350359EF152BCEDC8C4494BC432A987B8414CE6B27A535DF9F17F6273F668573CADC862E9DD5A63DEC8BD1587E8386D021FBF4C8BA38AA58D6896C1A5D3ED50D6A22044D34EEDCBAAA584B0555613209BF5352155242F858F005BB43F54D6EB8178CE266D051C5C6AADEBA97A0A5480A97593A1C52AB5C5D874F07A1CE75C947BE6E2351DCCA798DEB9054BD9116F1C5BF853AAB1C90CFBEDBBCCF2AB5237A91FCB432A7185EB2207BE6A8732FF58C13F69D7BDACF5A0F7C98DBDBB4CDF5C63C7D5247C8D2E4D33B22FBDD874A855AF6EBCE382DA337EEB702B7CBDD4068F94CE289A83B623EAD12C6EFD4CC5E63D475866D061FFBBBFC23052A06D555FF197115D69954B5D0BBECBD84234278EFB69335F07EAD2D3F6E38FBE55BA331FCA0FBE9103E1B341EF9A62ADC92CD24F9A1C7C6A18AD5FC3F27D947F487492A08DE8CA77D3D5A34583486D7B55483D361DB08578C70350943DBB0D2CC10B1CD48C58C54D3C8A51F5A66C436231533A2F3B4AE79D6CB5AD7A16744B82B78BD3923F8F9A59DC5E5A05B0BB2783D12D78E68F71A0F459DE62013F55D5977C6431B910864AA4C32188DAF03F339EEF5EC636EB8F34062443B61E7EFDDE1606C7E6B2DEBB16C9C200A4A7EF9BD3FC8F045F79AE9914699230D330B20A792418EAD21A732073930CAD3E934459E0A228F2143E499459EB323EBECC8BEB8B82839F258C5469E545E20E8313E3D424F1AD969E8A975A0A5F9E9101E89A64F4769F3AE3B7A0039B574E4520FD28BF0AADFADD7BAB3E3846CDBD983645B3105D0338369F6B603910D69339D11C60A7FA6941901B4CB6664D459E07A53A828A3B0A305CA9648D5FEE732290B8D60502865B5128BDB405934954DA02CBA02946AA914CB892A0860820AFFAA9123C972B430CF4C49DDABAF30202E7AC6E3BFD4FD60F6E9200074847F3F1D7426A34398561C9281C3D9DD9D03330F5F61E6D1A359A0065CCEA65030D5A92BCB527F0D98F8EBBFC9358B263C2EDD5A96FECBC40984CC92431335810F897C04681FE6C801F01B721112983D393ECD932170994783A943BA94BB34109334DF631F2EADEE273197EA1C73A966CCE5D2F9F18345E1300891B5206BD91FD652707B592A47D682AC851693B5203BD99EAAC84E9EA52CB293EDEA8AEC04D9494E76727CF07029FF3863279D908F1CC1EE292EE62339594D4E70317F2BE464267131B8092EE66B74DE236EF29CC5FC930C748E35E89CCC820E456BD84E01CE83EC2F833755EBC8AE1CD9E7398C61768637F609024EE901A75239B2CED118B65780D30947D44E5B33442A66A46A468ECDC889193935236733659FA7B1DA3D17C1F48A661A2E02BBE292EC7AE83197E6609B8DC7A9F54B72CCD3398E799AC17D9787430A9D1A29E64E21FE43E1CB403E52CC7D457CA4983174EE11E23F87629E659873AA31E72CC39CA64F033724B3DBC511784C1902CF5381E757836CCA30420F420F42CF1E41CF79063D671A7ACE1F811EF23E124EE039DCFB8006CFDD4721A3CCA781D0AEECFEB38A0D41A9BC401884BBFFF460BE4718541F8D79D4EE678AA91D45F0ED560115EE02DC8CAAB80BF059CA6A257017E0B6742DEE02C56BEC025C5AFA8A9D7D2FB9187231C70E2E1E65076EC8C721A164A4DE0339027204E40805E10833899122204578158A70EB02C4255F4D8E1869CB04F210885812272E075558364B2C8BA6C5230A4B
74459EB0014D9127E4FD0579C2629E605B070F57B0A528610AF570349E88905C53C199BB03DE037EB5AD130BE9C1C617B277851FE03236F203E4074F58C6C629FF2634C529FF66742D8FA638E5CFFB4BAD510622602D4B0F1317C1C8D7E1C4F1590E65DA9360F813A8431EC5DB0ECF9DB6E60B99F2A84BA33CEE08F6DDD981241B0F39959D71AABE60238700A2861C9D4823995A4DA6D638816A6D914C550A46A6D222914D219B4236B5E1595F2C423AB5355D0B47A796368162A98A7C2A2F6BDA693EB5F7CCC4B8DF266126C60537007E3F198D84436EEEEE28170ED2939DA2270FB2BF0C3B914E52B6B3D4A30BDB577292CA57B29358B8057A627E7BA4276964A7E94987F7866C346E0BAEDA0FB295EDA95A3CBAB24C59E42B1B51B578846589B28094EB918C1DD9C1F50CA241DEB380B8EC8ED30F4FCCEC53681BF9B22FA72C2F4A3D8C0B6A12EA61DC500315E6F1FFFFFFFF2AE38EA406000000000000000000000000000000000000000000000090C8FD660E97CEA0D153D76E718F87C297211FE8304526CCC13FE2BA104FA61F33898BB136728A0E531414EF11F9788EC314DBB88440418F1C3F4E96411079EFDC3BC1141A211E8A44345A8D4695D36D99C26255118B0A8245E697472C4A237B8745C5B37C6925CA60F87A5CD3E2D9BD96E85A38B3D7B21650164D8B67F47A5CD7D75DA55F6626934ED0398D22655D59691B6A3CD742662D4BBF8E854C5BA9F2EC805EB2A2BE34DFAD03B378F9AA8C3C4131C202D26D7DFD0F671C467F5B2FDB75B373932387A15FF6627315B2B6BD6EF6A72FF5D9E77FA943B3FD52571FBEEB889F6A16B368527BEB361C25BD756B7A4EE0C1F4CBD2761615B68D70458717EA1CABB08CC519B7FAA42CCEB84C6E118B2B8AFB4B1B599C6590AE82B2B835B65B1B26450B591CB23864711459DC76679BE5D11459DC66742D8FA6C8E2F2FEB28CC5BDC666076B59FA2F5F6B9D416B50D3FCE73792DDB5B552B1875915CF09047D42D6FB9422E5C8DCED35BF7DCB43BC5AD7DD9BDEE066AD974AF3ACF13606C17B122B5C9381229F4CF9A4716D5CB22FC5B8370E6642139F4582B9E96678FB75C8A385E4D132B85E41C9236E489109F7933EE286947882B5E7F47109245E7B7E24DCA395A0347FAF5CD5D82CA93D4824B66E8AC084C084C084C084C084C0944A5602D332F831EE96B3E3EB23AAC61A5BB6CA7AED04A1178E29C7A3C20842AB41688DA535EB607B4B6B7B72583829E175CE0A0302D9B604210B41C888EC1D08156F712D169561756D89AAC55B5E5BA66CE1D6D7963682D2A85ABC15B625CAE2125BFE25B63536256EC371519C21250279F2E4D99AB9F68AD3321663DC8197B218E3BC57A6509FB913AE7DE122894112832406490C92982C82240649CC96544512B329654BA42A9298DCBF2089D9711223A7A00F77029C651C0610DA65639F050EA76440DD60272EE943128324A67024A67ED319343B5F0737E4AAD969F66AEDE6DB376FDF7C99D008C610EA3B3F420ECC81FCF5BFC4814E3E94614AC60E1794B040D021973B8189477D02E446765F99A23FA62EF44990EBADBBB5F1D8F14578F8F64DCB275EE84E4630C68484333954391F89E32585A9411A8A1BFA8C38D1980AC1481006043A47E0C85CF2476FE2B21F0C52788E4C9768C9081470C75CA6D419C73B9B098DA83B9127263F123191E5E93C54960685539746110CC6644C3999040E71C3D1984D8403A5DCB140C306116A107208F50875C3201CC9083CC6D72F180EF5B33289A35FF9231417FDF54F5928541BA7F74CD6ABE7A4C9B880B1CD0FC9F1894C3A1A39A4FA317675E710E7837A95C661F7B077484E4E8E8F2E2E0EE5F779FBE6A67755EBB4BE7DAB7D6BDD749AA4D16CB77589CD76EDF34DAF36B891A96259F61DE32A8727105F5ED513EF96767FCA7ABD871783EA8A288CBA506BC30993D59DEACA46F0021168351CB2890715202F4FA5A07520B8E379723B711067084924A0A0107EF4641A8F11A1E13AD1007409D2CA6AFA347043A2D09125E8280B26508D3C1CC300AFBE470AE3644803A8209F426DC070B2F837F5351CE33D29912F056F9ED48A7AAA07952DDB915449EA99B611F936FC5EB512681BF0722AE8CC9529DFD401459E680F98495C8C8D35308A5AD21C50DD8C39A092527D3407BCBA39407FA7725803B4126530063CAE69F16C014B742D9C2960590B288BA6C533043CAEEBBED8015E94DCDA19B9B534B9955B0FB3CBE703E1C8E9AB3219E01E7724B52FB7C7DDDA22A9B50A466AE39A104F5E982BE0441C77B86BACDA8789782C79CE0EF78A7111964421053D1719F44043E4A99D826A133745C32A62D04A0C2AA861D52A1806A5453E198452F94A148A85DB8021BCAE578FE77B0E43C53308C5A232588496A85A3C93D032650B67135ADA084AA36AF1AC424B945D66163A9933C1183F3EB69DA08C36A305A9D7DD3BD295EB7FE4EB70919BA205C9DB9360F853EFE85E9DD6E1B9D3D67C21531E756994674F4A378C9860F77934EEC825E37C492F5B575F7B4DB9C25A0B82502C767AF5A2763AE3EEAE842DC9D96F7A6F301DB24870B52AB8C8688784C99421619A35DA9DE1A5293908535C1362BFF8522B209EDCD1F0FDFB91FAFB9D50BD2581446A67041DA9CD13CC27F5666FD0BA6CC1D4E086345AA45BBBAA5D373B10090E89CCA737AD10166FFAF3D8BFFFA736CACAFD4E6004231E24FA56FBA3FDB573D5FFDCECD7FF68B63A30D876AE4887EB629C4934A491A0BE2FC8DF43EED180DC8701A12CA023F29932C19D21923C8A24AF60F3D012A98A246F53CA9648552479EB50B91D2179E9AA4B87E7D0254D0D7393C31CE93743C6D63FA8D0A03F582E3FC2F05E6A27EF5CDA17E576C6AD9829B7B3336ED7975B6DE5CDD248F290E46D83E4D948F2C47E913CE44B14F952C1A674255215F9D2A6942D91AA3BC3979012CDA4EF1FD60EDB79D84DEFB09E27D96B9EC17E51DA625C0399D2968A415B9479B876EF0453CDA1485B9E4463C85690AD205B41B6826C05D94A2A41B6B23D5591AD6C4AD912A9BA336CE59557776A8DD2139C9D2124C63D82292131EE6CAA4BC71877D21708932B28C6DA0E1E6C4542B28A90E43FD88A97373D8B92CC24C6A3AD48480A434872039171776025761958395E044421791F0927F01CEE7D28BF5DEC57E8221914C51559602CAACC6351E5F8B5B0280141138B9436FB7EC035FE05A1086D6308450BA1E801F7E4E24E7DF6F437C5C812298CDD1074E35EDE7384BEE71D7A701ABE959DF7B6D51FDCFCA6F6F52BA789729B1F8BCF02BCBBB52AD6310CF6EF08A7D2DF6028B7A70587E45D077EA8C63FA8CD6A12FFFFFFFFAD5F738F06000000B4873A0264F012009308310106000000BCB03B02E31C2D3F55F29932CE95C8F1D3BC674A20BD29C283FF94AE7DC9DD843877774C65520E0DC79C2A3F882471F298F84894CE3313A79C8C441316789AED291788EC6F6FDFF45AFDAFED41ADD3B851AE1F1DE51032D94647221680B21E098743ED6632717C391AC9645C97AB0B4B9C4E4220F650118D4144EEA0A2A87441FAE7844ADF92F0BA3A61987993FC0D7AF4484E02804DBBBA6D8FC63D263BB02D0FC3E9F249148E462C5095189F2F4B93A94E98C6AA33B1E32C661B85578C70D5081FEBD179A463C90F9D30D567265E31E3F64CEA4A56908AEB1E4C05874E919494452135A4A181745E2A0F86B0E00E2A6722DF324B549507DBDC09FC0EDF2510CC656327B68264898E8D826DF3A152A1C393345AD527E6E2D8B1991254B61FC42B0FE2D507F12C7F4B8EDFD9EBE96865365A9D8D1E1B51DB2CA86246AA6624F94C32AA8280AB81A7D0DA965761D4B927077D80DB188A5BB7B5E4F3709144A0975F513D95AB452E9F423076BBDA8AFBD24FE86451246FE3913D57BA1655778B6A0FA7DDD067D3A9EE352C98C80DBAAA3BCA0340715F69756AADB634AF7C37FF48FD60D081E1A5FE479340698272D9B64D27B4897759751448BA92753327BDD10327BDB1C75AE8B1643CF9EB5F64EC0C65F79C73FF0A3D9C2B77AC8CBC6BB46048ABBD23EF987DF18E84BE800C502F1FA17F122FBC9F48E7BEDAF52D34479F0E87D2616B03740A22F61B793F93BFF6EEC3A19A9258B6E6F83258C9825535538F07E0D9A159CE1912635932304B99074373CB33626A7AD45063B239E153DF537DC1D484F6D803A4716D66EC5F68739BF97119AB31AEA44D598D7199D30CABF9DCEAEF02A1A922A14142A31B0A121A2434486890D020A14142838406090D129AD2131AE376DA74BFC0694668DA3052C99B634853DFA2B2B377D3C68F2F1495D9FC3E8107D95F669BC01A4CC6D825609594C924CF442203F92F8EAC7324327B4F640ABC5731EFFE85AAB50018CF4C604C5D73337249399EE9D931687C287C196C5CE34C8F85D8F8746C4CE52BC131166E031DD1CCA761668FD051B610E861AA47666D2661EC5A82E77EB6A72A9EFBD994B2255215CFFDAC3363DEA60B03360CE25B5A9373F22F7ED2674D17DEF6BFFF8FACE3C6BBB266FAEA9AE98FD74C7FB266FAD335D39F99E9C9FB481A7B6F389B4EE5E28A4F3FE428E2FCF9455C3CBF8845BED45FF26456D59E27945296104A98144D7C7927B39BDA586D6492860C99E42C933CC5C358DBE19233898B61673DC5C3586A0AB5474C72CD0D23D79E1F0977352A2DB881B06AACFFF54369E3AC87A3F1243B245C5E0BE7AFB6756221366D1A9B6070B26D393E592BB1C9422BE72E2193F9E51199D2C8DE2153F1EC975A8932982F1FD7B478D6CB25BA16CE78B9AC059445D3E2992E1FD77599E5B28CC6C90DBA1F5AD328B98E816E83F70ABEA6D3A4451902977934983AA44BB94B033149F36595FFA2263DE342424B732779402CE14EB7F0A2146D79C89756F2A5356C7916F225B1437C092D79F18C62CFF9526EC831EE4992F0A330E7C2C01CE6B151BC84DAABCB8DFB3F9813B83B60BAB352188AAB1171E8E57168AF7627C6BF2010E1E6C4FD04A24E77E8398018002510E9D1613D103F7CA11AD322905A46A9D762D2C5DBE6838CFA6599B1712F4A324D91272AD2654506E45CB780E412475AFE290A32E58DCF50D6385B68957F86F264A69C16B94B3394533C5CA8A07E8F6628B8B4B82D4D71697133BA9647D3322D2D3E6541B01CB79414961E2C224287D7792E7BCC792764FF3077C25ABECB28FBD2C910A96B8F338CFC274904820E43B536B7B20823F33AD960B23BFBDC1F6B656F721EF2B984CF2268A6431925F97F67B8972500000000000000000000000000000000000000000000000000000000000000000000000000000000000000000000000000000000000000000000000000000000000000000000000000000000000000000000000000000000000000000000000000000000000000000000000000000000000000000000000000000000000000000000000000000000000000000000000000000000000000000000000000000000000000000000000000000000000000000000000000000000000000000000000000000000000000000000000000000000000000000000000000000000000000000000000000000000000000000000000000000000000000000000000000000000000000000000000000000000000000000000000000000000000000000000000000000000000000000000000000000000000000000000000000000000000000000000000000000000000000000000000000000000000000000000000000000000000000000000000000000000000000000000000000000000000000000000000000000000000000000000000000000000000000000000000000000000000000000000000000000000000000000000000000000000000000000000000000000000000000000000000000000000000000000000000000000000000000000000000000000000000000000000000000000000000000000000000000000000000000000000000000000000000000000000000000000000000000000000000000000000000000000000000000000000000000000000000000000000000000000000000000000000000000000000000000000000000000000000000000000000000000000000000000000000000000000000000000000000000000000000000000000000000000000000000000000000000000000000000000000000000000000000000000000000000000000000000000000000000000000000000000000000000000000000000000000000000000000000000000000000000000000000000000000000000000000000000000000000000000000000000000000000000000000000000000000000000000000000000000000000000000000000000000000000000000000000000000000000000000000000000000000000000000000000000000000000000000000000000000000000000000000000000000000000000000000000000000000000000000000000000000000000000000000000000000000000000000000000000000000000000000000000000000000000000000000000000000000000000000000000000000000000000000000000000000000000000000000000000000000000000000000000000000000000000000000000000000000000000000000000000000000000000000000000000000000000000000000000000000000000000000000000000000000000000000000000000000000000000000000000000000000000000000000000000000000000000000000000000000000000000000000000000000000000000000000000000000000000000000000000000000000000000000000000000000000000000000000000000000000000000000000000000000000000000000000000000000000000000000000000000000000000000000000000000000000000000000000000000000000000000000000000000000000000000000000000000000000000000000000000000000000000000000000000000000000000000000000000000000000000000000000000000000000000000000000000000000000000000000000000000000000000000000000000000000000000000000000000000000000000000000000000000000000000000000000000000000000000000000000000000000000000000000000000000000000000000000000000000000000000000000000000000000000000000000000000000000000000000000000000000000000000000000000000000000000000000000000000000000000000000000000000000000000000000000000000000000000000000000000000000000000000000000000000000000000000000000000000000000000000000000000000000000000000000000000000000000000000000000000000000000000000000000000000000000000000000000000000000000000000000000000000000000000000000000000000000000000000000000000000000000000000000000000000000000000000000000000000000000000000000000000000000000000000000000000000000000000000000000000000000000000000000000000000000000000000000000000000000000000000000000000000000000000000000000000000000000000000000000000000000000000000000000000000000000000000000000000000000000000000000000000000000000000000000000000000000000000000000000000000000000000000000000000000000000000000000000000000000000000000000000000000000000000000000000000000000000000000000000000000000000000000000000000000000000000000000000000000000000000000000000000000000000000000000000000000000000000000000000000000000000000000000000000000000000000000000000000000000000000000000000000000000000000000000000000000000000000000000000000000000000000000000000000000000000000000000000000000000000000000000000000000000000000000000000000000000000000000000000000000000000000000000000000000000000000000000000000000000000000000000000000000000000000000000000000000000000000000000000000000000000000000000000000000000000000000000000000000000000000000000000000000000000000000000000000000000000000000000000000000000000000000000000000000000000000000000000000000000000000000000000000000000000000000000000000000000000000000000000000000000000000000000000000000000000000000000000000000000000000000000000000000000000000000000000000000000000000000000000000000000000000000000000000000000000000000000000000000000000000000000000000000000000000000000000000000000000000000000000000000000000000000000000000000000000000000000000000000000000000000000000000000000000000000000000000000000000000000000000000000000000000000000000000000000000000000000000000000000000000000000000000000000000000000000000000000000000000000000000000000000000000000000000000000000000000000000000000000000000000000000000000000000000000000000000000000000000000000000000000000000000000000000000000000000000000000000000000000000000000000000000000000000000000000000000000000000000000000000000000000000000000000000000000000000000000000000000000000000000000000000000000000000000000000000000000000000000000000000000000000000000000000000000000000000000000000000000000000000000000000000000000000000000000000000000000000000000000000000000000000000000000000000000000000000000000000000000000000000000000000000000000000000000000000000000000000000000000000